## Hoja de Alimentacion
LMOP MODEL DE BIOGAS DE CENTROAMERICA v.2 JULIO 2007 |  |  | INSTRUCCIONES
Developed by SCS Engineers, LMOP contractor |  | Las celdas con el texto rojo son las celdas de alimentación. Las celdas sin color y con el texto negro marcados describen los requisitos minimos de alimentacion del modelo. Las celdas amarrilla no deben ser cambiadas.
PROYECCIONES DE GENERACION Y RECUPERACION DE BIOGAS |  | Editar el título en Celdas A3 y A4, este título aprecerá en la hoja de resultados en forma tabular. La impresión de esta tabla puede necesitar ajustes (esconder o insertar renglones extras). Necesitará hacer cambios a los títulos de la gráfica de resultados manualmente. Si no existen datos de recuperación, borrar los puntos en la gráfica.
NOMBRE DEL RELLENO, CIUDAD, PAIS
País | El Salvador | 1 = Belice; 2 = Costa Rica; 3 = El Salvador; 4 = Guatemala; 5 = Honduras; 6 = Nicaragua; 7 = Panama
¿Existen Datos de Composicion de Residuos especificos al Lugar? | No | Seleciono 'No' si no existen datos; Seleccione 'Si' si existen dato. Para utilizar los %, alimente las celdas en la Columna B de la Hoja "Composicion de Residuos")
Año de Apertura: | 1978 | Alimentar el año en que el relleno sanitario empezó a recibir residuos.
Crecimiento estimado de disposicion anual: | 2% | Alimente el aumento annual estimado de crecimiento. Alimentacion de indices de disposicion annual en la Columna B anula el calculo de crecimiento.
Precipitación Promedio Anual: | 1200 | mm/año | Seleccione la precipitación promedio anual de la estación meteorológica más cercana al relleno sanitario. Consultar el Sito Web www.worldclimate.com.
Profundidadd promedio del relleno: | 20 | m
Diseño y operacion del lugar | 2 | 1 = Botadero sin controles; 2 = Relleno sanitario; 3 = Relleno semi-aerobico; 4 = Desconocido
Contenido de Metano en el Biogás: | 50% |  | Dejar el valor del contenido de metano a 50%. El Modelo asume la concentración de metano a 50% y calculo la generacion de metano.
Factor de Coreccion de Metano (MCF): | 1 |  | Calculado con la Tabla de Factor de Coreccion de Metano abajo
Constante de Indice de generacion de metano para residuos organicos de decaimiento rapido (k): | 0.23 | 1/año | Utiliza 0.23 para lugares >=1000 mm/año de precipitacion; 0.20 para lugares 750-999 mm/año de precipitacion; 0.18 para lugares <750 año de precipitacion
Constante de Indice de generacion de metano para residuos organicos de decaimiento lento (k): | 0.027 | 1/año | Basado en la composicion de residuos
Indice de generacion final (L0): | 91 | m3/Mg | Lo Total del lugar fue derivado del Lo Mexico Lo basado en proporcion de % de peso seco de total de organicos y el Factor de Coreccion de Metano (MCF)
Residuos organicos de decaimiento rapido L0: | 67.5987 | m3/Mg | Derivado de Lo del sitio total basado en proporcion de % de peso seco de materia organic rapido / % de peso seco del total de organicos
Residuos organicos de decaimiento lento L0: | 189.0156 | m3/Mg | Derivado de Lo del sitio total basado en proporcion de % de peso seco de materia organic lento / % de peso seco del total de organicos
Estimados de Disposicion de Residuos: Alimentar indices annual de disposicion de residuos en la Columna B basado en datos historicos disponibles. Utilize el crecimiento estimado (Celda B8) para calcular residuos de los años desconocidos.
Eficiencia del Sistema de Recolección: Alimentar los valores conocidos y/o los valores projectados para cada año en la Columna D.
La eficiencia deberá ser basada en una evaluación independiente del sistema de recuperación (ver las instrucciones en el Manual de Usuario).
Datos de Recupeación de Biogás: Alimetar en la Columna F el flujo de biogás promedio anual con metano a 50%. DEJAR EN BLANCO, SI EL VALOR ES CERO.
Año | Toneladas Metricas Dispuestas | Toneladas Metricas Acumuladas (tonne) | Eficiencia del Sistema de Recolección | Recuperación Actual (m3/hr) | TABLA DE CALCULO DE FACTOR DE CORECCION DE METANO*
1978 | 175000 | 175000 | 0% |  |  | Operation del Lugar | Profundidad < 5m | Profundidad > 5m | No
1979 | 179000 | 354000 | 0% |  | 1 | Botadero sin controles | 0.4 | 0.8 | Si
1980 | 183000 | 537000 | 0% |  | 2 | Relleno sanitario | 0.8 | 1
1981 | 187000 | 724000 | 0% |  | 3 | Relleno semi-aerobico | 0.3 | 0.5
1982 | 191000 | 915000 | 0% |  | 4 | Desconocido | 0.4 | 0.8
1983 | 195000 | 1110000 | 0% |  | *Basado en IPCC, 2006. Tabla 3.1, SWDS Classification and Methane Correction Factor (MCF), con modificaciones
1984 | 199000 | 1309000 | 0% |  | Rellenos sanitarios tiene medidas controladas para la disposicion de residuos, cubierta es aplicada regularmente a areas clausuradas, tiene algunas medidas de nivelacion de residuos y compactacion
1985 | 203000 | 1512000 | 0%
1986 | 207000 | 1719000 | 0% |  | Botaderos son aquellos que no cumplen con el criterio de relleno sanitario
1987 | 211000 | 1930000 | 0% |  | Rellenos semi-aerobic landfills permiten la filtracion de aire a la capa de residuos por medio de las siguientes: cubierta permeable, sistema de drenaje de lixiviados, acumulacion de lluvia, sistema de ventilacion de biogas.
1988 | 215000 | 2145000 | 0%
1989 | 219000 | 2364000 | 0%
1990 | 223000 | 2587000 | 0%
1991 | 227000 | 2814000 | 0%
1992 | 232000 | 3046000 | 0%
1993 | 237000 | 3283000 | 0%
1994 | 242000 | 3525000 | 0%
1995 | 247000 | 3772000 | 0%
1996 | 252000 | 4024000 | 0%
1997 | 257000 | 4281000 | 0%
1998 | 262000 | 4543000 | 0%
1999 | 267000 | 4810000 | 0%
2000 | 272000 | 5082000 | 0%
2001 | 277000 | 5359000 | 0%
2002 | 283000 | 5642000 | 0%
2003 | 289000 | 5931000 | 0%
2004 | 295000 | 6226000 | 0%
2005 | 301000 | 6527000 | 0%
2006 | 307000 | 6834000 | 0%
2007 | 313000 | 7147000 | 0%
2008 | 0 | 7147000 | 60% | 2500
2009 | 0 | 7147000 | 60%
2010 | 0 | 7147000 | 60%
2011 | 0 | 7147000 | 60%
2012 | 0 | 7147000 | 60%
2013 | 0 | 7147000 | 60%
2014 | 0 | 7147000 | 60%
2015 | 0 | 7147000 | 60%
2016 | 0 | 7147000 | 60%
2017 | 0 | 7147000 | 60%
2018 | 0 | 7147000 | 60%
2019 | 0 | 7147000 | 60%
2020 | 0 | 7147000 | 60%
2021 | 0 | 7147000 | 60%
2022 | 0 | 7147000 | 60%
2023 | 0 | 7147000 | 60%
2024 | 0 | 7147000 | 60%
2025 | 0 | 7147000 | 60%
2026 | 0 | 7147000 | 60%
2027 | 0 | 7147000 | 60%
2028 | 0 | 7147000 | 60%
2029 | 0 | 7147000 | 60%
2030 | 0 | 7147000 | 60%
2031 | 0 | 7147000 | 60%
2032 | 0 | 7147000 | 60%
2033 | 0 | 7147000 | 60%
2034 | 0 | 7147000 | 60%
2035 | 0 | 7147000 | 60%
2036 | 0 | 7147000 | 60%
2037 | 0 | 7147000 | 60%
2038 | 0 | 7147000 | 60%
2039 | 0 | 7147000 | 60%
2040 | 0 | 7147000 | 60%
2041 | 0 | 7147000 | 60%
2042 | 0 | 7147000 | 60%
2043 | 0 | 7147000 | 60%
2044 | 0 | 7147000 | 60%
2045 | 0 | 7147000 | 60%
2046 | 0 | 7147000 | 60%
2047 | 0 | 7147000 | 60%
2048 | 0 | 7147000 | 60%
2049 | 0 | 7147000 | 60%
2050 | 0 | 7147000 | 60%
2051 | 0 | 7147000 | 60%
2052 | 0 | 7147000 | 60%
2053 | 0 | 7147000 | 60%
2054 | 0 | 7147000 | 60%
2055 | 0 | 7147000 | 60%
2056 | 0 | 7147000 | 60%
2057 | 0 | 7147000 | 60%
2058 | 0 | 7147000 | 60%
2059 | 0 | 7147000 | 60%
2060 | 0 | 7147000 | 60%
2061 | 0 | 7147000 | 60%
2062 | 0 | 7147000 | 60%
2063 | 0 | 7147000 | 60%
2064 | 0 | 7147000 | 60%
2065 | 0 | 7147000 | 60%
2066 | 0 | 7147000 | 60%
2067 | 0 | 7147000 | 60%
2068 | 0 | 7147000 | 60%
2069 | 0 | 7147000 | 60%
2070 | 0 | 7147000 | 60%
2071 | 0 | 7147000 | 60%
2072 | 0 | 7147000 | 60%
2073 | 0 | 7147000 | 60%
2074 | 0 | 7147000 | 60%
2075 | 0 | 7147000 | 60%
2076 | 0 | 7147000 | 60%
2077 | 0 | 7147000 | 60%
2078 | 0 | 7147000 | 60%

## Composicion de Residuos
TABLA DE COMPOSICION DE RESIDUOS ESPECIFICOS AL LUGAR Y POR PAÍS
País | El Salvador |  | 1 | 2 | 3 | 4 | 5 | 6 | 7
Categoria de Residuos | Especifico al lugar | Mexico | Belice | Costa Rica | El Salvador | Guatemala | Honduras | Nicaragua | Panama
Residuos alimenticios | 57.78% | 35.97% | 60% | 39.76% | 57.78% | 37.8% | 69.63% | 40.77% | 42.2%
Residuos verdes de decaimiento rapido | 0% | 3.88% | 8% | 4.97% | 0% | 6.3% | 0.24% | 10.23% | 1.05%
Otros residuos de decaimiento rapido | 0% | 7.65% | 0% | 0.4% | 0% | 0% | 0.51% | 0% | 0%
Residuos verdes de decaimiento mas lento | 8.9% | 3.88% | 3% | 4.97% | 8.9% | 6.3% | 0.29% | 10.23% | 1.05%
Papel y Cartón | 12.22% | 15.74% | 10% | 20.3% | 12.22% | 18.1% | 8.37% | 8.15% | 26.3%
Residuos madederos | 2.08% | 1.59% | 1% | 2.8% | 2.08% | 0% | 0.2% | 2.27% | 2.1%
Caucho, Cuero, Textiles, Hueso | 4.28% | 4.24% | 1% | 4.1% | 4.28% | 4.8% | 1.79% | 4.08% | 5.1%
Porciento de residuos organicos de decaimiento rapido | 57.78% | 47.5% | 68% | 45.13% | 57.78% | 44.1% | 70.38% | 51% | 43.25%
Porciento de residuos organicos de decaimiento lento | 27.48% | 25.45% | 15% | 32.17% | 27.48% | 29.2% | 10.65% | 24.73% | 34.55%
Total Residuos Organicos | 85.26% | 72.95% | 83% | 77.3% | 85.26% | 73.3% | 81.03% | 75.73% | 77.8%
Plasticos | 9.04% | 1.96% | 15% | 17.7% | 9.04% | 10.1% | 9.48% | 4.63% | 12%
Metales | 1.46% | 1.96% | 1% | 1.9% | 1.46% | 2.2% | 3.58% | 1.92% | 3.8%
Vidrio y Ceramica | 1.51% | 1.96% | 1% | 2.3% | 1.51% | 1.6% | 3.78% | 8.85% | 5.8%
Otros residuos inorganicos (tierra, arena, construcion/demolicion, articulos voluminosos) | 2.74% | 21.15% | 0% | 0.8% | 2.74% | 12.8% | 2.13% | 8.87% | 0.6%
Total Residuos Inorganicos | 14.75% | 27.03% | 17% | 22.7% | 14.75% | 26.7% | 18.97% | 24.27% | 22.2%
CONTENIDO ESTIMADO DE HUMEDA DE MATERIALES
Residuos alimenticios | 70% | 70% | 70% | 70% | 70% | 70% | 70% | 70% | 70%
Residuos verdes de decaimiento rapido | 60% | 60% | 60% | 60% | 60% | 60% | 60% | 60% | 60%
Otros residuos de decaimiento rapido | 70% | 70% | 70% | 70% | 70% | 70% | 70% | 70% | 70%
Promedio ajustado - % de humedad en materia organica de decaimiento rapido | 70% | 69.18% | 68.82% | 68.9% | 70% | 68.57% | 69.97% | 67.99% | 69.76%
Residuos verdes de decaimiento mas lento | 33% | 33% | 33% | 33% | 33% | 33% | 33% | 33% | 33%
Papel y Cartón | 6% | 6% | bar: 1 to 7
Residuos madederos | 20% | 20% | 20% | 20% | 20% | 20% | 20% | 20% | 20%
Caucho, Cuero, Textiles, Hueso | 8% | 8% | bar: 1 to 7
Promedio ajustado - % de humedad en materia organica de decaimiento lento | 16.12% | 11.32% | 12.47% | 11.64% | 16.12% | 12.15% | 7.334% | 18.78% | 7.967%
Plasticos | 2% | 1.96% | 1.96% | 1.96% | 1.96% | 1.96% | 1.96% | 1.96% | 1.96%
Metales | 3% | 3% | bar: 1 to 7
Vidrio y Ceramica | 2% | 2% | bar: 1 to 7
Otros residuos inorganicos (tierra, arena, construcion/demolicion, articulos voluminosos) | 8% | 8% | bar: 1 to 7
Promedio ajustado - % de humedad en materia total | 45.35% | 37.57% | 49.01% | 35.35% | 45.34% | 35.11% | 50.56% | 40.36% | 33.44%
Total de Residuos organicos de decaimiento rapido (% de peso seco de total de residuos) | 17.33% | 14.64% | 21.2% | 14.04% | 17.33% | 13.86% | 21.14% | 16.32% | 13.08%
Total de Residuos organicos de decaimiento lento (% de peso seco de total de residuos) | 23.05% | 22.57% | 13.13% | 28.42% | 23.05% | 25.65% | 9.869% | 20.08% | 31.8%
Total de Residuos organicos (% de peso seco de total de residuos) | 40.39% | 37.21% | 34.33% | 42.46% | 40.39% | 39.51% | 31.01% | 36.41% | 44.88%
Total de Residuos inorganicos (% de peso seco de total de residuos) | 14.28% | 25.2% | 16.66% | 22.19% | 14.28% | 25.38% | 18.43% | 23.24% | 21.69%
Total Residuos (% de peso seco de total de residuos) | 54.66% | 62.41% | 50.99% | 64.65% | 54.67% | 64.89% | 49.44% | 59.64% | 66.56%
Proporcion calculada de k de decaimiento rapido a decaimiento lento | 8.6451 | 8.4381 | 6.965 | 8.1727 | 8.6451 | 7.5824 | 7.7462 | 9.1596 | 8.0059
Lo total calculado para el lugar | 91 | 84 | 78 | 96 | 91 | 89 | 70 | 82 | 101
Lo total calculado de residuos organicos de decaimiento rapido | 67.5987 | 69.5752 | 70.835 | 70.3186 | 67.5987 | 70.794 | 67.8038 | 72.0859 | 68.0635
Lo total calculado de residuos organicos de decaimiento lento | 189.0156 | 200.2035 | 198.8814 | 199.7675 | 189.0156 | 197.8761 | 209.1986 | 182.9203 | 207.1274

## Resultados-Tabla
TABLA 1
PROYECCIONES DE GENERACION Y RECUPERACION DE BIOGAS
NOMBRE DEL RELLENO, CIUDAD, PAIS
[6 empty] | Eficiencia del |  |  |  | Capacidad | Flugo de Biogas
| Indice de | Residuos |  |  |  | Sistema de | Recuperación de Biogás del |  |  | Maxima |  | Estimados de Reduccion
| Disposición | Acumulados | Generación de Biogás |  |  | Recolección | Sistema Planeado |  |  | Planta de Energia* | Linea Base | en Emisions de Metano**
Año | (Mg/año) | (Mg) | (m3/hr) | (cfm) | (mmBtu/hr) | (%) | (m3/hr) | (cfm) | (mmBtu/hr) | (MW) | (m3/hr) | (tonnes CH4/año) | (tonnes CO2eq/año)
1978 | 175000 | 175000 | 0 | 0 | 0 | 0% | 0 | 0 | 0 | 0 | 0 | 0 | 0
1979 | 179000 | 354000 | 380.4568 | 223.9305 | 6.7985 | 0% | 0 | 0 | 0 | 0 | 0 | 0 | 0
1980 | 183000 | 537000 | 701.3579 | 412.8076 | 12.5328 | 0% | 0 | 0 | 0 | 0 | 0 | 0 | 0
1981 | 187000 | 724000 | 974.9024 | 573.8113 | 17.4209 | 0% | 0 | 0 | 0 | 0 | 0 | 0 | 0
1982 | 191000 | 915000 | 1210.7841 | 712.6473 | 21.636 | 0% | 0 | 0 | 0 | 0 | 0 | 0 | 0
1983 | 195000 | 1110000 | 1416.7058 | 833.8494 | 25.3157 | 0% | 0 | 0 | 0 | 0 | 0 | 0 | 0
1984 | 199000 | 1309000 | 1598.7886 | 941.0204 | 28.5694 | 0% | 0 | 0 | 0 | 0 | 0 | 0 | 0
1985 | 203000 | 1512000 | 1761.8971 | 1037.0233 | 31.484 | 0% | 0 | 0 | 0 | 0 | 0 | 0 | 0
1986 | 207000 | 1719000 | 1909.8971 | 1124.1336 | 34.1287 | 0% | 0 | 0 | 0 | 0 | 0 | 0 | 0
1987 | 211000 | 1930000 | 2045.8608 | 1204.1596 | 36.5583 | 0% | 0 | 0 | 0 | 0 | 0 | 0 | 0
1988 | 215000 | 2145000 | 2172.2304 | 1278.5386 | 38.8164 | 0% | 0 | 0 | 0 | 0 | 0 | 0 | 0
1989 | 219000 | 2364000 | 2290.9469 | 1348.4132 | 40.9378 | 0% | 0 | 0 | 0 | 0 | 0 | 0 | 0
1990 | 223000 | 2587000 | 2403.5533 | 1414.6914 | 42.95 | 0% | 0 | 0 | 0 | 0 | 0 | 0 | 0
1991 | 227000 | 2814000 | 2511.2763 | 1478.0954 | 44.875 | 0% | 0 | 0 | 0 | 0 | 0 | 0 | 0
1992 | 232000 | 3046000 | 2615.0916 | 1539.1993 | 46.7301 | 0% | 0 | 0 | 0 | 0 | 0 | 0 | 0
1993 | 237000 | 3283000 | 2717.9488 | 1599.7394 | 48.5681 | 0% | 0 | 0 | 0 | 0 | 0 | 0 | 0
1994 | 242000 | 3525000 | 2820.0752 | 1659.8493 | 50.393 | 0% | 0 | 0 | 0 | 0 | 0 | 0 | 0
1995 | 247000 | 3772000 | 2921.6504 | 1719.6347 | 52.2081 | 0% | 0 | 0 | 0 | 0 | 0 | 0 | 0
1996 | 252000 | 4024000 | 3022.8162 | 1779.1792 | 54.0159 | 0% | 0 | 0 | 0 | 0 | 0 | 0 | 0
1997 | 257000 | 4281000 | 3123.6848 | 1838.5488 | 55.8183 | 0% | 0 | 0 | 0 | 0 | 0 | 0 | 0
1998 | 262000 | 4543000 | 3224.3443 | 1897.7953 | 57.6171 | 0% | 0 | 0 | 0 | 0 | 0 | 0 | 0
1999 | 267000 | 4810000 | 3324.8643 | 1956.9597 | 59.4133 | 0% | 0 | 0 | 0 | 0 | 0 | 0 | 0
2000 | 272000 | 5082000 | 3425.299 | 2016.0739 | 61.208 | 0% | 0 | 0 | 0 | 0 | 0 | 0 | 0
2001 | 277000 | 5359000 | 3525.6911 | 2075.163 | 63.0019 | 0% | 0 | 0 | 0 | 0 | 0 | 0 | 0
2002 | 283000 | 5642000 | 3626.0737 | 2134.2466 | 64.7957 | 0% | 0 | 0 | 0 | 0 | 0 | 0 | 0
2003 | 289000 | 5931000 | 3728.6466 | 2194.6193 | 66.6286 | 0% | 0 | 0 | 0 | 0 | 0 | 0 | 0
2004 | 295000 | 6226000 | 3833.0395 | 2256.0632 | 68.4941 | 0% | 0 | 0 | 0 | 0 | 0 | 0 | 0
2005 | 301000 | 6527000 | 3938.9562 | 2318.404 | 70.3867 | 0% | 0 | 0 | 0 | 0 | 0 | 0 | 0
2006 | 307000 | 6834000 | 4046.1591 | 2381.5018 | 72.3024 | 0% | 0 | 0 | 0 | 0 | 0 | 0 | 0
2007 | 313000 | 7147000 | 4154.4575 | 2445.2445 | 74.2376 | 0% | 0 | 0 | 0 | 0 | 0 | 0 | 0
2008 | 0 | 7147000 | 4263.6981 | 2509.5416 | 76.1897 | 60% | 2558.2188 | 1505.725 | 45.7138 | 4.2328 | 0 | 8022.7789 | 168478.3579
2009 | 0 | 7147000 | 3680.2384 | 2166.127 | 65.7636 | 60% | 2208.143 | 1299.6762 | 39.4582 | 3.6535 | 0 | 6924.9132 | 145423.1775
2010 | 0 | 7147000 | 3208.8659 | 1888.685 | 57.3405 | 60% | 1925.3196 | 1133.211 | 34.4043 | 3.1856 | 0 | 6037.9561 | 126797.0791
2011 | 0 | 7147000 | 2826.7581 | 1663.7827 | 50.5124 | 60% | 1696.0549 | 998.2696 | 30.3075 | 2.8062 | 0 | 5318.9638 | 111698.2392
2012 | 0 | 7147000 | 2515.7762 | 1480.7439 | 44.9554 | 60% | 1509.4657 | 888.4464 | 26.9732 | 2.4975 | 0 | 4733.8053 | 99409.9107
2013 | 0 | 7147000 | 2261.5029 | 1331.0829 | 40.4117 | 60% | 1356.9017 | 798.6498 | 24.247 | 2.2451 | 0 | 4255.3524 | 89362.4008
2014 | 0 | 7147000 | 2052.478 | 1208.0543 | 36.6765 | 60% | 1231.4868 | 724.8326 | 22.0059 | 2.0376 | 0 | 3862.0411 | 81102.8626
2015 | 0 | 7147000 | 1879.5908 | 1106.2958 | 33.5871 | 60% | 1127.7545 | 663.7775 | 20.1523 | 1.866 | 0 | 3536.7282 | 74271.2923
2016 | 0 | 7147000 | 1735.5976 | 1021.5438 | 31.0141 | 60% | 1041.3586 | 612.9263 | 18.6084 | 1.723 | 0 | 3265.7838 | 68581.4588
2017 | 0 | 7147000 | 1614.7383 | 950.408 | 28.8544 | 60% | 968.843 | 570.2448 | 17.3126 | 1.603 | 0 | 3038.3691 | 63805.7507
2018 | 0 | 7147000 | 1512.4315 | 890.192 | 27.0262 | 60% | 907.4589 | 534.1152 | 16.2157 | 1.5015 | 0 | 2845.8637 | 59763.1374
2019 | 0 | 7147000 | 1425.0326 | 838.7504 | 25.4645 | 60% | 855.0195 | 503.2502 | 15.2787 | 1.4147 | 0 | 2681.4097 | 56309.603
2020 | 0 | 7147000 | 1349.6413 | 794.3764 | 24.1173 | 60% | 809.7848 | 476.6258 | 14.4704 | 1.3398 | 0 | 2539.5498 | 53330.546
2021 | 0 | 7147000 | 1283.949 | 755.711 | 22.9434 | 60% | 770.3694 | 453.4266 | 13.766 | 1.2746 | 0 | 2415.94 | 50734.7402
2022 | 0 | 7147000 | 1226.1171 | 721.6721 | 21.91 | 60% | 735.6703 | 433.0033 | 13.146 | 1.2172 | 0 | 2307.1208 | 48449.5366
2023 | 0 | 7147000 | 1174.6808 | 691.3975 | 20.9908 | 60% | 704.8085 | 414.8385 | 12.5945 | 1.1662 | 0 | 2210.3357 | 46417.0504
2024 | 0 | 7147000 | 1128.4721 | 664.1999 | 20.1651 | 60% | 677.0833 | 398.5199 | 12.0991 | 1.1203 | 0 | 2123.3873 | 44591.1326
2025 | 0 | 7147000 | 1086.5592 | 639.5307 | 19.4162 | 60% | 651.9355 | 383.7184 | 11.6497 | 1.0787 | 0 | 2044.522 | 42934.9621
2026 | 0 | 7147000 | 1048.198 | 616.9519 | 18.7307 | 60% | 628.9188 | 370.1711 | 11.2384 | 1.0406 | 0 | 1972.3397 | 41419.1335
2027 | 0 | 7147000 | 1012.7935 | 596.1134 | 18.098 | 60% | 607.6761 | 357.668 | 10.8588 | 1.0054 | 0 | 1905.7208 | 40020.1376
2028 | 0 | 7147000 | 979.8694 | 576.7348 | 17.5097 | 60% | 587.9216 | 346.0409 | 10.5058 | 0.97276 | 0 | 1843.7692 | 38719.1536
2029 | 0 | 7147000 | 949.0437 | 558.5913 | 16.9588 | 60% | 569.4262 | 335.1548 | 10.1753 | 0.94216 | 0 | 1785.7662 | 37501.0897
2030 | 0 | 7147000 | 920.0096 | 541.5023 | 16.44 | 60% | 552.0058 | 324.9014 | 9.864 | 0.91333 | 0 | 1731.1343 | 36353.8205
2031 | 0 | 7147000 | 892.5201 | 525.3224 | 15.9488 | 60% | 535.512 | 315.1935 | 9.5693 | 0.88604 | 0 | 1679.4086 | 35267.5811
2032 | 0 | 7147000 | 866.3754 | 509.9341 | 15.4816 | 60% | 519.8253 | 305.9605 | 9.289 | 0.86009 | 0 | 1630.2136 | 34234.4855
2033 | 0 | 7147000 | 841.414 | 495.2423 | 15.0356 | 60% | 504.8484 | 297.1454 | 9.0213 | 0.83531 | 0 | 1583.245 | 33248.1442
2034 | 0 | 7147000 | 817.5042 | 481.1694 | 14.6083 | 60% | 490.5025 | 288.7016 | 8.765 | 0.81157 | 0 | 1538.2552 | 32303.3598
2035 | 0 | 7147000 | 794.5387 | 467.6522 | 14.1979 | 60% | 476.7232 | 280.5913 | 8.5188 | 0.78877 | 0 | 1495.0422 | 31395.8854
2036 | 0 | 7147000 | 772.4291 | 454.6389 | 13.8028 | 60% | 463.4574 | 272.7833 | 8.2817 | 0.76682 | 0 | 1453.4396 | 30522.2322
2037 | 0 | 7147000 | 751.1024 | 442.0864 | 13.4217 | 60% | 450.6614 | 265.2518 | 8.053 | 0.74565 | 0 | 1413.3103 | 29679.5172
2038 | 0 | 7147000 | 730.498 | 429.9589 | 13.0536 | 60% | 438.2988 | 257.9754 | 7.8321 | 0.7252 | 0 | 1374.5401 | 28865.3412
2039 | 0 | 7147000 | 710.5649 | 418.2266 | 12.6974 | 60% | 426.3389 | 250.936 | 7.6184 | 0.70541 | 0 | 1337.033 | 28077.6926
2040 | 0 | 7147000 | 691.2601 | 406.8642 | 12.3524 | 60% | 414.756 | 244.1185 | 7.4114 | 0.68624 | 0 | 1300.7081 | 27314.8707
2041 | 0 | 7147000 | 672.5468 | 395.8499 | 12.018 | 60% | 403.5281 | 237.5099 | 7.2108 | 0.66767 | 0 | 1265.4964 | 26575.4241
2042 | 0 | 7147000 | 654.3935 | 385.1651 | 11.6936 | 60% | 392.6361 | 231.0991 | 7.0162 | 0.64965 | 0 | 1231.3382 | 25858.1024
2043 | 0 | 7147000 | 636.7726 | 374.7937 | 11.3787 | 60% | 382.0635 | 224.8762 | 6.8272 | 0.63215 | 0 | 1198.1818 | 25161.8177
2044 | 0 | 7147000 | 619.6598 | 364.7214 | 11.0729 | 60% | 371.7959 | 218.8329 | 6.6438 | 0.61516 | 0 | 1165.9816 | 24485.6134
2045 | 0 | 7147000 | 603.0337 | 354.9356 | 10.7758 | 60% | 361.8202 | 212.9613 | 6.4655 | 0.59866 | 0 | 1134.6971 | 23828.6396
2046 | 0 | 7147000 | 586.875 | 345.4248 | 10.4871 | 60% | 352.125 | 207.2549 | 6.2923 | 0.58262 | 0 | 1104.2921 | 23190.1339
2047 | 0 | 7147000 | 571.1661 | 336.1789 | 10.2064 | 60% | 342.6997 | 201.7073 | 6.1238 | 0.56702 | 0 | 1074.7336 | 22569.4058
2048 | 0 | 7147000 | 555.8912 | 327.1883 | 9.9334 | 60% | 333.5347 | 196.313 | 5.9601 | 0.55186 | 0 | 1045.9916 | 21965.8237
2049 | 0 | 7147000 | 541.0355 | 318.4445 | 9.668 | 60% | 324.6213 | 191.0667 | 5.8008 | 0.53711 | 0 | 1018.0384 | 21378.8054
2050 | 0 | 7147000 | 526.5853 | 309.9393 | 9.4098 | 60% | 315.9512 | 185.9636 | 5.6459 | 0.52276 | 0 | 990.8481 | 20807.8101
2051 | 0 | 7147000 | 512.5277 | 301.6653 | 9.1586 | 60% | 307.5166 | 180.9992 | 5.4951 | 0.50881 | 0 | 964.3967 | 20252.3315
2052 | 0 | 7147000 | 492.163 | 289.6789 | 8.7947 | 60% | 295.2978 | 173.8074 | 5.2768 | 0.48859 | 0 | 926.0775 | 19447.6273
2053 | 0 | 7147000 | 485.5431 | 285.7826 | 8.6764 | 60% | 291.3259 | 171.4695 | 5.2058 | 0.48202 | 0 | 913.6212 | 19186.0456
2054 | 0 | 7147000 | 472.5938 | 278.1608 | 8.445 | 60% | 283.5563 | 166.8965 | 5.067 | 0.46916 | 0 | 889.2552 | 18674.3592
2055 | 0 | 7147000 | 459.9926 | 270.744 | 8.2198 | 60% | 275.9955 | 162.4464 | 4.9319 | 0.45665 | 0 | 865.5441 | 18176.4254
2056 | 0 | 7147000 | 447.7294 | 263.5261 | 8.0007 | 60% | 268.6377 | 158.1156 | 4.8004 | 0.44448 | 0 | 842.4692 | 17691.8531
2057 | 0 | 7147000 | 435.7949 | 256.5016 | 7.7874 | 60% | 261.477 | 153.901 | 4.6724 | 0.43263 | 0 | 820.0127 | 17220.2661
2058 | 0 | 7147000 | 424.1799 | 249.6652 | 7.5798 | 60% | 254.5079 | 149.7991 | 4.5479 | 0.4211 | 0 | 798.1573 | 16761.3029
2059 | 0 | 7147000 | 412.8755 | 243.0117 | 7.3778 | 60% | 247.7253 | 145.807 | 4.4267 | 0.40988 | 0 | 776.8864 | 16314.6145
2060 | 0 | 7147000 | 401.8733 | 236.5359 | 7.1812 | 60% | 241.124 | 141.9215 | 4.3087 | 0.39896 | 0 | 756.184 | 15879.864
2061 | 0 | 7147000 | 391.1648 | 230.2331 | 6.9899 | 60% | 234.6989 | 138.1399 | 4.1939 | 0.38833 | 0 | 736.0345 | 15456.7254
2062 | 0 | 7147000 | 380.7423 | 224.0986 | 6.8036 | 60% | 228.4454 | 134.4591 | 4.0822 | 0.37798 | 0 | 716.423 | 15044.8831
2063 | 0 | 7147000 | 370.5979 | 218.1278 | 6.6224 | 60% | 222.3587 | 130.8767 | 3.9734 | 0.36791 | 0 | 697.3348 | 14644.0311
2064 | 0 | 7147000 | 360.7241 | 212.3162 | 6.4459 | 60% | 216.4345 | 127.3897 | 3.8676 | 0.35811 | 0 | 678.7558 | 14253.8727
2065 | 0 | 7147000 | 351.1137 | 206.6597 | 6.2742 | 60% | 210.6682 | 123.9958 | 3.7645 | 0.34857 | 0 | 660.6724 | 13874.1199
2066 | 0 | 7147000 | 341.7595 | 201.154 | 6.107 | 60% | 205.0557 | 120.6924 | 3.6642 | 0.33928 | 0 | 643.0711 | 13504.493
2067 | 0 | 7147000 | 332.6547 | 195.795 | 5.9443 | 60% | 199.5928 | 117.477 | 3.5666 | 0.33024 | 0 | 625.9391 | 13144.7202
2068 | 0 | 7147000 | 323.7926 | 190.5789 | 5.786 | 60% | 194.2756 | 114.3474 | 3.4716 | 0.32144 | 0 | 609.2637 | 12794.5375
2069 | 0 | 7147000 | 315.1667 | 185.5019 | 5.6318 | 60% | 189.1 | 111.3011 | 3.3791 | 0.31288 | 0 | 593.0328 | 12453.688
2070 | 0 | 7147000 | 306.7707 | 180.5601 | 5.4818 | 60% | 184.0624 | 108.3361 | 3.2891 | 0.30454 | 0 | 577.2344 | 12121.9222
2071 | 0 | 7147000 | 298.5984 | 175.75 | 5.3358 | 60% | 179.159 | 105.45 | 3.2015 | 0.29643 | 0 | 561.857 | 11798.9974
2072 | 0 | 7147000 | 290.6438 | 171.0681 | 5.1936 | 60% | 174.3863 | 102.6409 | 3.1162 | 0.28853 | 0 | 546.8894 | 11484.6773
2073 | 0 | 7147000 | 282.9013 | 166.511 | 5.0553 | 60% | 169.7408 | 99.9066 | 3.0332 | 0.28085 | 0 | 532.3206 | 11178.7322
2074 | 0 | 7147000 | 275.365 | 162.0752 | 4.9206 | 60% | 165.219 | 97.2451 | 2.9524 | 0.27337 | 0 | 518.1399 | 10880.9387
2075 | 0 | 7147000 | 268.0295 | 157.7577 | 4.7895 | 60% | 160.8177 | 94.6546 | 2.8737 | 0.26608 | 0 | 504.3371 | 10591.0793
2076 | 0 | 7147000 | 260.8894 | 153.5552 | 4.6619 | 60% | 156.5336 | 92.1331 | 2.7972 | 0.259 | 0 | 490.902 | 10308.9423
2077 | 0 | 7147000 | 253.9396 | 149.4646 | 4.5377 | 60% | 152.3637 | 89.6788 | 2.7226 | 0.2521 | 0 | 477.8249 | 10034.3219
PARAMETROS DE ALIMENTACION | [5 empty] | NOTAS
Contenido de Metano |  |  | 50% | MCF: | 1 | * Se asumio que maxima capacidad de planta de energia sera de 10,800 Btus por kW-hr (hhv) de indice de calor bruto
|  |  | Decaimiento Rapido | Decaimiento Lento | Lo total de Lugar | **Reduccion de emisiones no incluye generación de electricidad, asume una fecha de arranque de 1 de enero del 2008 y fue calculada usando un densidad de metano (a temperature y presion estandarizada) de 0.000716 Mg/m3.
Constante de Generacion de Metano (k) |  |  | 0.23 | 0.027
Potencial de Generacion de Metano (Lo) (m3/Mg): |  |  | 67.5987 | 189.0156 | 91

## Resultados-Grafica
Instrucciones:
El usuario tendara que cambiar la Título de la gráfica manualmente. La gráfica necesita que el eje "x" sea modificado (esconder o insertar renglones extras) conforme al año de apertura y al año de clausura del relleno sanitario o años que desee presentar.

## amounts
BREAKDOWN OF WASTE CATEGORIES
| 100% |  | 57.78% | 27.48% | 14.74%
| Tons Disposed | total | fast organics | slow organics | inerts
1978 | 192902.5 | 192902.5 | 111459.0645 | 53009.607 | 28433.8285
1979 | 197311.7 | 390214.2 | 114006.7003 | 54221.2552 | 29083.7446
1980 | 201720.9 | 591935.1 | 116554.336 | 55432.9033 | 29733.6607
1981 | 206130.1 | 798065.2 | 119101.9718 | 56644.5515 | 30383.5767
1982 | 210539.3 | 1008604.5 | 121649.6075 | 57856.1996 | 31033.4928
1983 | 214948.5 | 1223553 | 124197.2433 | 59067.8478 | 31683.4089
1984 | 219357.7 | 1442910.7 | 126744.8791 | 60279.496 | 32333.325
1985 | 223766.9 | 1666677.6 | 129292.5148 | 61491.1441 | 32983.2411
1986 | 228176.1 | 1894853.7 | 131840.1506 | 62702.7923 | 33633.1571
1987 | 232585.3 | 2127439 | 134387.7863 | 63914.4404 | 34283.0732
1988 | 236994.5 | 2364433.5 | 136935.4221 | 65126.0886 | 34932.9893
1989 | 241403.7 | 2605837.2 | 139483.0579 | 66337.7368 | 35582.9054
1990 | 245812.9 | 2851650.1 | 142030.6936 | 67549.3849 | 36232.8215
1991 | 250222.1 | 3101872.2 | 144578.3294 | 68761.0331 | 36882.7375
1992 | 255733.6 | 3357605.8 | 147762.8741 | 70275.5933 | 37695.1326
1993 | 261245.1 | 3618850.9 | 150947.4188 | 71790.1535 | 38507.5277
1994 | 266756.6 | 3885607.5 | 154131.9635 | 73304.7137 | 39319.9228
1995 | 272268.1 | 4157875.6 | 157316.5082 | 74819.2739 | 40132.3179
1996 | 277779.6 | 4435655.2 | 160501.0529 | 76333.8341 | 40944.713
1997 | 283291.1 | 4718946.3 | 163685.5976 | 77848.3943 | 41757.1081
1998 | 288802.6 | 5007748.9 | 166870.1423 | 79362.9545 | 42569.5032
1999 | 294314.1 | 5302063 | 170054.687 | 80877.5147 | 43381.8983
2000 | 299825.6 | 5601888.6 | 173239.2317 | 82392.0749 | 44194.2934
2001 | 305337.1 | 5907225.7 | 176423.7764 | 83906.6351 | 45006.6885
2002 | 311950.9 | 6219176.6 | 180245.23 | 85724.1073 | 45981.5627
2003 | 318564.7 | 6537741.3 | 184066.6837 | 87541.5796 | 46956.4368
2004 | 325178.5 | 6862919.8 | 187888.1373 | 89359.0518 | 47931.3109
2005 | 331792.3 | 7194712.1 | 191709.5909 | 91176.524 | 48906.185
2006 | 338406.1 | 7533118.2 | 195531.0446 | 92993.9963 | 49881.0591
2007 | 345019.9 | 7878138.1 | 199352.4982 | 94811.4685 | 50855.9333
2008 | 0 | 7878138.1 | 0 | 0 | 0
2009 | 0 | 7878138.1 | 0 | 0 | 0
2010 | 0 | 7878138.1 | 0 | 0 | 0
2011 | 0 | 7878138.1 | 0 | 0 | 0
2012 | 0 | 7878138.1 | 0 | 0 | 0
2013 | 0 | 7878138.1 | 0 | 0 | 0
2014 | 0 | 7878138.1 | 0 | 0 | 0
2015 | 0 | 7878138.1 | 0 | 0 | 0
2016 | 0 | 7878138.1 | 0 | 0 | 0
2017 | 0 | 7878138.1 | 0 | 0 | 0
2018 | 0 | 7878138.1 | 0 | 0 | 0
2019 | 0 | 7878138.1 | 0 | 0 | 0
2020 | 0 | 7878138.1 | 0 | 0 | 0
2021 | 0 | 7878138.1 | 0 | 0 | 0
2022 | 0 | 7878138.1 | 0 | 0 | 0
2023 | 0 | 7878138.1 | 0 | 0 | 0
2024 | 0 | 7878138.1 | 0 | 0 | 0
2025 | 0 | 7878138.1 | 0 | 0 | 0
2026 | 0 | 7878138.1 | 0 | 0 | 0
2027 | 0 | 7878138.1 | 0 | 0 | 0
2028 | 0 | 7878138.1 | 0 | 0 | 0
2029 | 0 | 7878138.1 | 0 | 0 | 0
2030 | 0 | 7878138.1 | 0 | 0 | 0
2031 | 0 | 7878138.1 | 0 | 0 | 0
2032 | 0 | 7878138.1 | 0 | 0 | 0
2033 | 0 | 7878138.1 | 0 | 0 | 0
2034 | 0 | 7878138.1 | 0 | 0 | 0
2035 | 0 | 7878138.1 | 0 | 0 | 0
2036 | 0 | 7878138.1 | 0 | 0 | 0
2037 | 0 | 7878138.1 | 0 | 0 | 0
2038 | 0 | 7878138.1 | 0 | 0 | 0
2039 | 0 | 7878138.1 | 0 | 0 | 0
2040 | 0 | 7878138.1 | 0 | 0 | 0
2041 | 0 | 7878138.1 | 0 | 0 | 0
2042 | 0 | 7878138.1 | 0 | 0 | 0
2043 | 0 | 7878138.1 | 0 | 0 | 0
2044 | 0 | 7878138.1 | 0 | 0 | 0
2045 | 0 | 7878138.1 | 0 | 0 | 0
2046 | 0 | 7878138.1 | 0 | 0 | 0
2047 | 0 | 7878138.1 | 0 | 0 | 0
2048 | 0 | 7878138.1 | 0 | 0 | 0
2049 | 0 | 7878138.1 | 0 | 0 | 0
2050 | 0 | 7878138.1 | 0 | 0 | 0
2051 | 0 | 7878138.1 | 0 | 0 | 0
2052 | 0 | 7878138.1 | 0 | 0 | 0
2053 | 0 | 7878138.1 | 0 | 0 | 0
2054 | 0 | 7878138.1 | 0 | 0 | 0
2055 | 0 | 7878138.1 | 0 | 0 | 0
2056 | 0 | 7878138.1 | 0 | 0 | 0
2057 | 0 | 7878138.1 | 0 | 0 | 0
2058 | 0 | 7878138.1 | 0 | 0 | 0
2059 | 0 | 7878138.1 | 0 | 0 | 0
2060 | 0 | 7878138.1 | 0 | 0 | 0
2061 | 0 | 7878138.1 | 0 | 0 | 0
2062 | 0 | 7878138.1 | 0 | 0 | 0
2063 | 0 | 7878138.1 | 0 | 0 | 0
2064 | 0 | 7878138.1 | 0 | 0 | 0
2065 | 0 | 7878138.1 | 0 | 0 | 0
2066 | 0 | 7878138.1 | 0 | 0 | 0
2067 | 0 | 7878138.1 | 0 | 0 | 0
2068 | 0 | 7878138.1 | 0 | 0 | 0
2069 | 0 | 7878138.1 | 0 | 0 | 0
2070 | 0 | 7878138.1 | 0 | 0 | 0
2071 | 0 | 7878138.1 | 0 | 0 | 0
2072 | 0 | 7878138.1 | 0 | 0 | 0
2073 | 0 | 7878138.1 | 0 | 0 | 0
2074 | 0 | 7878138.1 | 0 | 0 | 0
2075 | 0 | 7878138.1 | 0 | 0 | 0
2076 | 0 | 7878138.1 | 0 | 0 | 0
2077 | 0 | 7878138.1 | 0 | 0 | 0
2078 | 0 | 7878138.1 | 0 | 0 | 0

## calcs1
0.5 | Year delay before methane generation. |  |  |  | 0 | years decay during lag period
57.78% | 27.48% |  |  |  |  | Model projects recovery potential as of Dec 31 of each year listed.
|  | Refuse | Methane Generation |  |  | LFG
| Disposal Rate | In-Place |  |  |  | Generation
Year | (tons/yr) | (tons) | cf/yr | (cfm) | (mmBtu/hr) | (cfm) | (cf/lb-yr) | (mmcf/day)
1978 | 11145.9065 | 11145.9065 | 0 | 0 | 0 | 0 | 0 | 0 |  | DO NOT EDIT
1978.1 | 11145.9065 | 22291.8129 | 0 | 0 | 0 | 0 | 0 | 0 | 1978 | 0 | 0
1978.2 | 11145.9065 | 33437.7193 | 0 | 0 | 0 | 0 | 0 | 0 | 1979 | 191.2831 | 32.6475
1978.3 | 11145.9065 | 44583.6258 | 0 | 0 | 0 | 0 | 0 | 0 | 1980 | 347.6361 | 65.1715
1978.4 | 11145.9065 | 55729.5322 | 0 | 0 | 0 | 0 | 0 | 0 | 1981 | 476.236 | 97.5753
1978.5 | 11145.9065 | 66875.4387 | 5551777.6205 | 10.584 | 0.64266 | 21.1679 | 0.083184 | 0.030482 | 1982 | 582.7851 | 129.8622
1978.6 | 11145.9065 | 78021.3451 | 10977321.6072 | 20.9273 | 1.2707 | 41.8546 | 0.14098 | 0.060271 | 1983 | 671.8142 | 162.0352
1978.7 | 11145.9065 | 89167.2516 | 16279502.1995 | 31.0354 | 1.8845 | 62.0709 | 0.18294 | 0.089382 | 1984 | 746.9229 | 194.0974
1978.8 | 11145.9065 | 100313.158 | 21461124.3746 | 40.9137 | 2.4843 | 81.8275 | 0.21437 | 0.11783 | 1985 | 810.9716 | 226.0517
1978.9 | 11145.9065 | 111459.0645 | 26524929.3313 | 50.5674 | 3.0705 | 101.1349 | 0.23846 | 0.14563 | 1986 | 866.2325 | 257.9011
1979 | 11400.67 | 122859.7345 | 31473595.9407 | 60.0016 | 3.6433 | 120.0033 | 0.25669 | 0.1728 | 1987 | 914.5114 | 289.6482
1979.1 | 11400.67 | 134260.4046 | 36309742.1628 | 69.2213 | 4.2031 | 138.4426 | 0.27099 | 0.19936 | 1988 | 957.2428 | 321.2959
1979.2 | 11400.67 | 145661.0746 | 41035926.4317 | 78.2314 | 4.7502 | 156.4627 | 0.28229 | 0.22531 | 1989 | 995.5665 | 352.8467
1979.3 | 11400.67 | 157061.7446 | 45654649.009 | 87.0366 | 5.2849 | 174.0731 | 0.29126 | 0.25067 | 1990 | 1030.3881 | 384.3033
1979.4 | 11400.67 | 168462.4146 | 50168353.3068 | 95.6415 | 5.8074 | 191.2831 | 0.2984 | 0.27545 | 1991 | 1062.4273 | 415.6681
1979.5 | 11400.67 | 179863.0847 | 54706324.9541 | 104.2928 | 6.3327 | 208.5856 | 0.30477 | 0.30036 | 1992 | 1092.2556 | 446.9437
1979.6 | 11400.67 | 191263.7547 | 59141114.3974 | 112.7473 | 6.846 | 225.4946 | 0.30983 | 0.32471 | 1993 | 1121.4205 | 478.3189
1979.7 | 11400.67 | 202664.4247 | 63475067.7438 | 121.0096 | 7.3477 | 242.0192 | 0.31383 | 0.34851 | 1994 | 1150.0582 | 509.7911
1979.8 | 11400.67 | 214065.0947 | 67710477.7556 | 129.084 | 7.838 | 258.1681 | 0.31694 | 0.37176 | 1995 | 1178.2771 | 541.3577
1979.9 | 11400.67 | 225465.7648 | 71849585.0636 | 136.9749 | 8.3171 | 273.9498 | 0.31931 | 0.39449 | 1996 | 1206.1631 | 573.0161
1980 | 11655.4336 | 237121.1984 | 75894579.352 | 144.6863 | 8.7854 | 289.3726 | 0.32071 | 0.4167 | 1997 | 1233.7847 | 604.7641
1980.1 | 11655.4336 | 248776.632 | 79847600.5171 | 152.2224 | 9.2429 | 304.4448 | 0.32161 | 0.4384 | 1998 | 1261.1963 | 636.599
1980.2 | 11655.4336 | 260432.0656 | 83710739.7994 | 159.5871 | 9.6901 | 319.1743 | 0.32208 | 0.45961 | 1999 | 1288.4409 | 668.5188
1980.3 | 11655.4336 | 272087.4992 | 87486040.8895 | 166.7844 | 10.1271 | 333.5688 | 0.32218 | 0.48034 | 2000 | 1315.5529 | 700.521
1980.4 | 11655.4336 | 283742.9328 | 91175501.0098 | 173.818 | 10.5542 | 347.6361 | 0.32198 | 0.5006 | 2001 | 1342.5596 | 732.6035
1980.5 | 11655.4336 | 295398.3664 | 94907969.745 | 180.9337 | 10.9863 | 361.8673 | 0.32193 | 0.52109 | 2002 | 1369.4825 | 764.7641
1980.6 | 11655.4336 | 307053.8 | 98555571.4117 | 187.8875 | 11.4085 | 375.775 | 0.32162 | 0.54112 | 2003 | 1397.4319 | 797.1874
1980.7 | 11655.4336 | 318709.2336 | 102120235.6763 | 194.6832 | 11.8212 | 389.3664 | 0.32106 | 0.56069 | 2004 | 1426.1969 | 829.8663
1980.8 | 11655.4336 | 330364.6672 | 105603848.3294 | 201.3244 | 12.2244 | 402.6488 | 0.3203 | 0.57981 | 2005 | 1455.61 | 862.794
1980.9 | 11655.4336 | 342020.1008 | 109008252.2833 | 207.8146 | 12.6185 | 415.6292 | 0.31936 | 0.59851 | 2006 | 1485.5379 | 895.9639
1981 | 11910.1972 | 353930.298 | 112335248.547 | 214.1572 | 13.0036 | 428.3145 | 0.31803 | 0.61677 | 2007 | 1515.875 | 929.3695
1981.1 | 11910.1972 | 365840.4951 | 115586597.1791 | 220.3556 | 13.38 | 440.7113 | 0.31658 | 0.63462 | 2008 | 1546.537 | 963.0046
1981.2 | 11910.1972 | 377750.6923 | 118764018.219 | 226.4131 | 13.7478 | 452.8262 | 0.31503 | 0.65207 | 2009 | 1228.7756 | 937.3513
1981.3 | 11910.1972 | 389660.8895 | 121869192.5965 | 232.3329 | 14.1073 | 464.6657 | 0.31339 | 0.66912 | 2010 | 976.3035 | 912.3815
1981.4 | 11910.1972 | 401571.0867 | 124903763.0211 | 238.118 | 14.4585 | 476.236 | 0.31166 | 0.68578 | 2011 | 775.706 | 888.0768
1981.5 | 11910.1972 | 413481.2838 | 127996232.6257 | 244.0135 | 14.8165 | 488.027 | 0.31018 | 0.70276 | 2012 | 616.3245 | 864.4195
1981.6 | 11910.1972 | 425391.481 | 131018387.1524 | 249.775 | 15.1663 | 499.55 | 0.30861 | 0.71935 | 2013 | 489.6905 | 841.3924
1981.7 | 11910.1972 | 437301.6782 | 133971825.3916 | 255.4055 | 15.5082 | 510.8109 | 0.30698 | 0.73557 | 2014 | 389.0756 | 818.9788
1981.8 | 11910.1972 | 449211.8754 | 136858109.7808 | 260.9079 | 15.8423 | 521.8158 | 0.30528 | 0.75141 | 2015 | 309.1336 | 797.1622
1981.9 | 11910.1972 | 461122.0726 | 139678767.2319 | 266.2852 | 16.1688 | 532.5705 | 0.30352 | 0.7669 | 2016 | 245.617 | 775.9268
1982 | 12164.9608 | 473287.0333 | 142435289.9385 | 271.5403 | 16.4879 | 543.0806 | 0.30155 | 0.78204 | 2017 | 195.151 | 755.2571
1982.1 | 12164.9608 | 485451.9941 | 145129136.1653 | 276.6759 | 16.7998 | 553.3518 | 0.29956 | 0.79683 | 2018 | 155.054 | 735.138
1982.2 | 12164.9608 | 497616.9548 | 147761731.0198 | 281.6947 | 17.1045 | 563.3894 | 0.29754 | 0.81128 | 2019 | 123.1956 | 715.5548
1982.3 | 12164.9608 | 509781.9156 | 150334467.2061 | 286.5994 | 17.4023 | 573.1988 | 0.29549 | 0.82541 | 2020 | 97.8831 | 696.4933
1982.4 | 12164.9608 | 521946.8763 | 152848705.7616 | 291.3926 | 17.6934 | 582.7851 | 0.29343 | 0.83921 | 2021 | 77.7714 | 677.9396
1982.5 | 12164.9608 | 534111.8371 | 155432674.5513 | 296.3187 | 17.9925 | 592.6373 | 0.2916 | 0.8534 | 2022 | 61.792 | 659.8801
1982.6 | 12164.9608 | 546276.7978 | 157957890.3087 | 301.1328 | 18.2848 | 602.2655 | 0.28973 | 0.86726 | 2023 | 49.0958 | 642.3017
1982.7 | 12164.9608 | 558441.7586 | 160425688.9319 | 305.8374 | 18.5704 | 611.6748 | 0.28785 | 0.88081 | 2024 | 39.0083 | 625.1916
1982.8 | 12164.9608 | 570606.7193 | 162837375.9438 | 310.4351 | 18.8496 | 620.8702 | 0.28595 | 0.89405 | 2025 | 30.9934 | 608.5373
1982.9 | 12164.9608 | 582771.6801 | 165194227.1832 | 314.9282 | 19.1224 | 629.8564 | 0.28403 | 0.90699 | 2026 | 24.6253 | 592.3266
1983 | 12419.7243 | 595191.4044 | 167497489.4793 | 319.3192 | 19.3891 | 638.6384 | 0.28198 | 0.91964 | 2027 | 19.5656 | 576.5478
1983.1 | 12419.7243 | 607611.1288 | 169748381.3115 | 323.6103 | 19.6496 | 647.2206 | 0.27993 | 0.932 | 2028 | 15.5455 | 561.1892
1983.2 | 12419.7243 | 620030.8531 | 171948093.4542 | 327.8039 | 19.9043 | 655.6077 | 0.27788 | 0.94408 | 2029 | 12.3515 | 546.2399
1983.3 | 12419.7243 | 632450.5774 | 174097789.6063 | 331.9021 | 20.1531 | 663.8041 | 0.27583 | 0.95588 | 2030 | 9.8136 | 531.6887
1983.4 | 12419.7243 | 644870.3017 | 176198607.0073 | 335.9071 | 20.3963 | 671.8142 | 0.27378 | 0.96741 | 2031 | 7.7973 | 517.5252
1983.5 | 12419.7243 | 657290.0261 | 178378554.8128 | 340.063 | 20.6486 | 680.1259 | 0.27193 | 0.97938 | 2032 | 6.1952 | 503.7389
1983.6 | 12419.7243 | 669709.7504 | 180508936.0196 | 344.1244 | 20.8952 | 688.2487 | 0.27007 | 0.99108 | 2033 | 4.9223 | 490.32
1983.7 | 12419.7243 | 682129.4747 | 182590877.6492 | 348.0934 | 21.1362 | 696.1868 | 0.26822 | 1.0025 | 2034 | 3.9109 | 477.2585
1983.8 | 12419.7243 | 694549.1991 | 184625481.0972 | 351.9722 | 21.3718 | 703.9444 | 0.26635 | 1.0137 | 2035 | 3.1074 | 464.5449
1983.9 | 12419.7243 | 706968.9234 | 186613822.7163 | 355.7628 | 21.6019 | 711.5256 | 0.26449 | 1.0246 | 2036 | 2.4689 | 452.17
1984 | 12674.4879 | 719643.4113 | 188556954.3855 | 359.4672 | 21.8268 | 718.9344 | 0.26254 | 1.0353 | 2037 | 1.9616 | 440.1247
1984.1 | 12674.4879 | 732317.8992 | 190455904.0669 | 363.0874 | 22.0467 | 726.1747 | 0.2606 | 1.0457 | 2038 | 1.5586 | 428.4004
1984.2 | 12674.4879 | 744992.3871 | 192311676.3491 | 366.6252 | 22.2615 | 733.2505 | 0.25866 | 1.0559 | 2039 | 1.2383 | 416.9883
1984.3 | 12674.4879 | 757666.875 | 194125252.9789 | 370.0827 | 22.4714 | 740.1653 | 0.25673 | 1.0658 | 2040 | 0.9839 | 405.8803
1984.4 | 12674.4879 | 770341.3629 | 195897593.3807 | 373.4615 | 22.6766 | 746.9229 | 0.25481 | 1.0756 | 2041 | 0.78175 | 395.0681
1984.5 | 12674.4879 | 783015.8508 | 197756532.938 | 377.0054 | 22.8918 | 754.0107 | 0.25307 | 1.0858 | 2042 | 0.62112 | 384.544
1984.6 | 12674.4879 | 795690.3387 | 199573204.8269 | 380.4687 | 23.1021 | 760.9374 | 0.25132 | 1.0957 | 2043 | 0.4935 | 374.3002
1984.7 | 12674.4879 | 808364.8266 | 201348570.1093 | 383.8533 | 23.3076 | 767.7065 | 0.24958 | 1.1055 | 2044 | 0.3921 | 364.3293
1984.8 | 12674.4879 | 821039.3146 | 203083567.9948 | 387.1609 | 23.5084 | 774.3218 | 0.24785 | 1.115 | 2045 | 0.31154 | 354.624
1984.9 | 12674.4879 | 833713.8025 | 204779116.3377 | 390.3933 | 23.7047 | 780.7866 | 0.24612 | 1.1243 | 2046 | 0.24753 | 345.1773
1985 | 12929.2515 | 846643.0539 | 206436112.1227 | 393.5522 | 23.8965 | 787.1044 | 0.24432 | 1.1334 | 2047 | 0.19667 | 335.9822
1985.1 | 12929.2515 | 859572.3054 | 208055431.9391 | 396.6393 | 24.0839 | 793.2786 | 0.24253 | 1.1423 | 2048 | 0.15626 | 327.032
1985.2 | 12929.2515 | 872501.5569 | 209637932.4449 | 399.6562 | 24.2671 | 799.3124 | 0.24076 | 1.151 | 2049 | 0.12415 | 318.3203
1985.3 | 12929.2515 | 885430.8084 | 211184450.8198 | 402.6045 | 24.4461 | 805.209 | 0.23899 | 1.1595 | 2050 | 0.098645 | 309.8407
1985.4 | 12929.2515 | 898360.0599 | 212695805.208 | 405.4858 | 24.6211 | 810.9716 | 0.23724 | 1.1678 | 2051 | 0.078377 | 301.5869
1985.5 | 12929.2515 | 911289.3114 | 214299692.9255 | 408.5434 | 24.8068 | 817.0869 | 0.23563 | 1.1766 | 2052 | 0.062273 | 289.6167
1985.6 | 12929.2515 | 924218.5628 | 215867112.22 | 411.5316 | 24.9882 | 823.0632 | 0.23404 | 1.1852 | 2053 | 0.049478 | 285.7331
1985.7 | 12929.2515 | 937147.8143 | 217398892.2928 | 414.4518 | 25.1655 | 828.9036 | 0.23245 | 1.1936 | 2054 | 0.039312 | 278.1215
1985.8 | 12929.2515 | 950077.0658 | 218895843.4914 | 417.3056 | 25.3388 | 834.6112 | 0.23086 | 1.2018 | 2055 | 0.031235 | 270.7127
1985.9 | 12929.2515 | 963006.3173 | 220358757.7378 | 420.0945 | 25.5081 | 840.189 | 0.22928 | 1.2099 | 2056 | 0.024817 | 263.5013
1986 | 13184.0151 | 976190.3323 | 221788408.9478 | 422.82 | 25.6736 | 845.64 | 0.22765 | 1.2177 | 2057 | 0.019718 | 256.4819
1986.1 | 13184.0151 | 989374.3474 | 223185553.4402 | 425.4836 | 25.8354 | 850.9671 | 0.22604 | 1.2254 | 2058 | 0.015667 | 249.6496
1986.2 | 13184.0151 | 1002558.3625 | 224550930.337 | 428.0865 | 25.9934 | 856.1731 | 0.22443 | 1.2329 | 2059 | 0.012448 | 242.9992
1986.3 | 13184.0151 | 1015742.3775 | 225885261.9545 | 430.6303 | 26.1479 | 861.2606 | 0.22283 | 1.2402 | 2060 | 0.00989 | 236.526
1986.4 | 13184.0151 | 1028926.3926 | 227189254.1852 | 433.1163 | 26.2988 | 866.2325 | 0.22125 | 1.2474 | 2061 | 0.007858 | 230.2252
1986.5 | 13184.0151 | 1042110.4076 | 228590494.6456 | 435.7876 | 26.461 | 871.5752 | 0.21979 | 1.2551 | 2062 | 0.0062434 | 224.0923
1986.6 | 13184.0151 | 1055294.4227 | 229959874.3783 | 438.3982 | 26.6195 | 876.7964 | 0.21835 | 1.2626 | 2063 | 0.0049606 | 218.1228
1986.7 | 13184.0151 | 1068478.4377 | 231298117.817 | 440.9494 | 26.7745 | 881.8989 | 0.21691 | 1.2699 | 2064 | 0.0039414 | 212.3123
1986.8 | 13184.0151 | 1081662.4528 | 232605932.9239 | 443.4427 | 26.9258 | 886.8854 | 0.21548 | 1.2771 | 2065 | 0.0031316 | 206.6565
1986.9 | 13184.0151 | 1094846.4679 | 233884011.5635 | 445.8792 | 27.0738 | 891.7584 | 0.21405 | 1.2841 | 2066 | 0.0024881 | 201.1515
1987 | 13438.7786 | 1108285.2465 | 235133029.8694 | 448.2604 | 27.2184 | 896.5207 | 0.21259 | 1.291 | 2067 | 0.0019769 | 195.793
1987.1 | 13438.7786 | 1121724.0251 | 236353648.6012 | 450.5874 | 27.3597 | 901.1747 | 0.21113 | 1.2977 | 2068 | 0.0015707 | 190.5774
1987.2 | 13438.7786 | 1135162.8038 | 237546513.4949 | 452.8615 | 27.4977 | 905.7229 | 0.20968 | 1.3042 | 2069 | 0.001248 | 185.5006
1987.3 | 13438.7786 | 1148601.5824 | 238712255.6036 | 455.0838 | 27.6327 | 910.1677 | 0.20825 | 1.3106 | 2070 | 0.00099156 | 180.5591
1987.4 | 13438.7786 | 1162040.361 | 239851491.6322 | 457.2557 | 27.7646 | 914.5114 | 0.20682 | 1.3169 | 2071 | 0.00078783 | 175.7492
1987.5 | 13438.7786 | 1175479.1397 | 241091722.0374 | 459.6201 | 27.9081 | 919.2402 | 0.20551 | 1.3237 | 2072 | 0.00062596 | 171.0675
1987.6 | 13438.7786 | 1188917.9183 | 242303752.6835 | 461.9307 | 28.0484 | 923.8614 | 0.20421 | 1.3304 | 2073 | 0.00049735 | 166.5105
1987.7 | 13438.7786 | 1202356.6969 | 243488224.7632 | 464.1888 | 28.1855 | 928.3776 | 0.20292 | 1.3369 | 2074 | 0.00039516 | 162.0748
1987.8 | 13438.7786 | 1215795.4756 | 244645764.8898 | 466.3956 | 28.3195 | 932.7911 | 0.20163 | 1.3432 | 2075 | 0.00031397 | 157.7574
1987.9 | 13438.7786 | 1229234.2542 | 245776985.4289 | 468.5521 | 28.4505 | 937.1043 | 0.20035 | 1.3494 | 2076 | 0.00024946 | 153.5549
1988 | 13693.5422 | 1242927.7964 | 246882484.8227 | 470.6597 | 28.5785 | 941.3193 | 0.19903 | 1.3555 | 2077 | 0.0001982 | 149.4644
1988.1 | 13693.5422 | 1256621.3386 | 247962847.9061 | 472.7193 | 28.7035 | 945.4386 | 0.19772 | 1.3614
1988.2 | 13693.5422 | 1270314.8808 | 249018646.2163 | 474.7321 | 28.8257 | 949.4641 | 0.19642 | 1.3672
1988.3 | 13693.5422 | 1284008.423 | 250050438.2953 | 476.6991 | 28.9452 | 953.3982 | 0.19513 | 1.3729
1988.4 | 13693.5422 | 1297701.9652 | 251058769.9852 | 478.6214 | 29.0619 | 957.2428 | 0.19385 | 1.3784
1988.5 | 13693.5422 | 1311395.5075 | 252171072.4911 | 480.7419 | 29.1906 | 961.4838 | 0.19268 | 1.3845
1988.6 | 13693.5422 | 1325089.0497 | 253258084.0007 | 482.8142 | 29.3165 | 965.6284 | 0.19151 | 1.3905
1988.7 | 13693.5422 | 1338782.5919 | 254320379.5685 | 484.8394 | 29.4394 | 969.6787 | 0.19035 | 1.3963
1988.8 | 13693.5422 | 1352476.1341 | 255358521.1736 | 486.8185 | 29.5596 | 973.637 | 0.18919 | 1.402
1988.9 | 13693.5422 | 1366169.6763 | 256373058.0171 | 488.7526 | 29.6771 | 977.5052 | 0.18804 | 1.4076
1989 | 13948.3058 | 1380117.9821 | 257364526.8126 | 490.6428 | 29.7918 | 981.2855 | 0.18685 | 1.4131
1989.1 | 13948.3058 | 1394066.2879 | 258333452.0704 | 492.4899 | 29.904 | 984.9798 | 0.18568 | 1.4184
1989.2 | 13948.3058 | 1408014.5937 | 259280346.3743 | 494.2951 | 30.0136 | 988.5902 | 0.18452 | 1.4236
1989.3 | 13948.3058 | 1421962.8994 | 260205710.6537 | 496.0592 | 30.1207 | 992.1184 | 0.18336 | 1.4287
1989.4 | 13948.3058 | 1435911.2052 | 261110034.4477 | 497.7832 | 30.2254 | 995.5665 | 0.18221 | 1.4336
1989.5 | 13948.3058 | 1449859.511 | 262120693.939 | 499.71 | 30.3424 | 999.4199 | 0.18115 | 1.4392
1989.6 | 13948.3058 | 1463807.8168 | 263108373.5437 | 501.5929 | 30.4567 | 1003.1858 | 0.1801 | 1.4446
1989.7 | 13948.3058 | 1477756.1226 | 264073595.7673 | 503.433 | 30.5685 | 1006.866 | 0.17906 | 1.4499
1989.8 | 13948.3058 | 1491704.4284 | 265016871.235 | 505.2313 | 30.6776 | 1010.4625 | 0.17802 | 1.4551
1989.9 | 13948.3058 | 1505652.7342 | 265938698.9614 | 506.9887 | 30.7844 | 1013.9773 | 0.17698 | 1.4601
1990 | 14203.0694 | 1519855.8035 | 266839566.615 | 508.7061 | 30.8886 | 1017.4122 | 0.17592 | 1.4651
1990.1 | 14203.0694 | 1534058.8729 | 267719950.7756 | 510.3845 | 30.9905 | 1020.7689 | 0.17487 | 1.4699
1990.2 | 14203.0694 | 1548261.9422 | 268580317.1871 | 512.0247 | 31.0901 | 1024.0493 | 0.17382 | 1.4746
1990.3 | 14203.0694 | 1562465.0116 | 269421121.0034 | 513.6276 | 31.1875 | 1027.2552 | 0.17278 | 1.4792
1990.4 | 14203.0694 | 1576668.081 | 270242807.0292 | 515.1941 | 31.2826 | 1030.3881 | 0.17175 | 1.4838
1990.5 | 14203.0694 | 1590871.1503 | 271172707.7299 | 516.9668 | 31.3902 | 1033.9337 | 0.1708 | 1.4889
1990.6 | 14203.0694 | 1605074.2197 | 272081464.7983 | 518.6993 | 31.4954 | 1037.3986 | 0.16985 | 1.4939
1990.7 | 14203.0694 | 1619277.2891 | 272969558.9882 | 520.3924 | 31.5982 | 1040.7847 | 0.16891 | 1.4987
1990.8 | 14203.0694 | 1633480.3584 | 273837460.1219 | 522.0469 | 31.6987 | 1044.0939 | 0.16798 | 1.5035
1990.9 | 14203.0694 | 1647683.4278 | 274685627.3396 | 523.6639 | 31.7969 | 1047.3278 | 0.16705 | 1.5082
1991 | 14457.8329 | 1662141.2607 | 275514509.3414 | 525.2441 | 31.8928 | 1050.4882 | 0.16609 | 1.5127
1991.1 | 14457.8329 | 1676599.0937 | 276324544.6252 | 526.7884 | 31.9866 | 1053.5767 | 0.16514 | 1.5172
1991.2 | 14457.8329 | 1691056.9266 | 277116161.7186 | 528.2975 | 32.0782 | 1056.595 | 0.1642 | 1.5215
1991.3 | 14457.8329 | 1705514.7595 | 277889779.4055 | 529.7723 | 32.1678 | 1059.5447 | 0.16326 | 1.5257
1991.4 | 14457.8329 | 1719972.5925 | 278645806.9477 | 531.2136 | 32.2553 | 1062.4273 | 0.16233 | 1.5299
1991.5 | 14457.8329 | 1734430.4254 | 279511542.0756 | 532.8641 | 32.3555 | 1065.7282 | 0.16148 | 1.5346
1991.6 | 14457.8329 | 1748888.2583 | 280357592.537 | 534.477 | 32.4534 | 1068.954 | 0.16063 | 1.5393
1991.7 | 14457.8329 | 1763346.0913 | 281184405.9122 | 536.0532 | 32.5492 | 1072.1065 | 0.15978 | 1.5438
1991.8 | 14457.8329 | 1777803.9242 | 281992419.6049 | 537.5937 | 32.6427 | 1075.1873 | 0.15894 | 1.5483
1991.9 | 14457.8329 | 1792261.7572 | 282782061.0732 | 539.099 | 32.7341 | 1078.1981 | 0.1581 | 1.5526
1992 | 14776.2874 | 1807038.0446 | 283553748.0558 | 540.5702 | 32.8234 | 1081.1404 | 0.15723 | 1.5568
1992.1 | 14776.2874 | 1821814.332 | 284307888.7931 | 542.0079 | 32.9107 | 1084.0158 | 0.15637 | 1.561
1992.2 | 14776.2874 | 1836590.6194 | 285044882.2431 | 543.4129 | 32.996 | 1086.8258 | 0.15552 | 1.565
1992.3 | 14776.2874 | 1851366.9068 | 285765118.2926 | 544.786 | 33.0794 | 1089.5719 | 0.15466 | 1.569
1992.4 | 14776.2874 | 1866143.1942 | 286468977.9633 | 546.1278 | 33.1609 | 1092.2556 | 0.15382 | 1.5728
1992.5 | 14776.2874 | 1880919.4816 | 287315455.8309 | 547.7416 | 33.2589 | 1095.4831 | 0.15306 | 1.5775
1992.6 | 14776.2874 | 1895695.769 | 288142686.8944 | 549.3186 | 33.3546 | 1098.6372 | 0.1523 | 1.582
1992.7 | 14776.2874 | 1910472.0564 | 288951108.7781 | 550.8598 | 33.4482 | 1101.7196 | 0.15155 | 1.5865
1992.8 | 14776.2874 | 1925248.3438 | 289741149.1561 | 552.3659 | 33.5397 | 1104.7318 | 0.1508 | 1.5908
1992.9 | 14776.2874 | 1940024.6312 | 290513225.9782 | 553.8378 | 33.629 | 1107.6756 | 0.15005 | 1.5951
1993 | 15094.7419 | 1955119.3731 | 291267747.691 | 555.2762 | 33.7164 | 1110.5525 | 0.14928 | 1.5992
1993.1 | 15094.7419 | 1970214.115 | 292005113.4542 | 556.682 | 33.8017 | 1113.3639 | 0.14851 | 1.6032
1993.2 | 15094.7419 | 1985308.8569 | 292725713.3513 | 558.0557 | 33.8851 | 1116.1115 | 0.14774 | 1.6072
1993.3 | 15094.7419 | 2000403.5988 | 293429928.5966 | 559.3983 | 33.9667 | 1118.7965 | 0.14698 | 1.6111
1993.4 | 15094.7419 | 2015498.3406 | 294118131.7363 | 560.7103 | 34.0463 | 1121.4205 | 0.14622 | 1.6148
1993.5 | 15094.7419 | 2030593.0825 | 294949309.0637 | 562.2948 | 34.1425 | 1124.5896 | 0.14554 | 1.6194
1993.6 | 15094.7419 | 2045687.8244 | 295761587.4831 | 563.8434 | 34.2366 | 1127.6867 | 0.14487 | 1.6239
1993.7 | 15094.7419 | 2060782.5663 | 296555396.7087 | 565.3567 | 34.3285 | 1130.7134 | 0.14419 | 1.6282
1993.8 | 15094.7419 | 2075877.3081 | 297331156.6843 | 566.8356 | 34.4183 | 1133.6712 | 0.14352 | 1.6325
1993.9 | 15094.7419 | 2090972.05 | 298089277.8048 | 568.2809 | 34.506 | 1136.5618 | 0.14285 | 1.6366
1994 | 15413.1963 | 2106385.2464 | 298830161.134 | 569.6933 | 34.5918 | 1139.3866 | 0.14215 | 1.6407
1994.1 | 15413.1963 | 2121798.4427 | 299554198.6165 | 571.0736 | 34.6756 | 1142.1473 | 0.14146 | 1.6447
1994.2 | 15413.1963 | 2137211.6391 | 300261773.2849 | 572.4226 | 34.7575 | 1144.8451 | 0.14077 | 1.6486
1994.3 | 15413.1963 | 2152624.8354 | 300953259.4629 | 573.7408 | 34.8375 | 1147.4816 | 0.14009 | 1.6524
1994.4 | 15413.1963 | 2168038.0318 | 301629022.9627 | 575.0291 | 34.9158 | 1150.0582 | 0.1394 | 1.6561
1994.5 | 15413.1963 | 2183451.2281 | 302448043.4967 | 576.5905 | 35.0106 | 1153.181 | 0.1388 | 1.6606
1994.6 | 15413.1963 | 2198864.4245 | 303248441.538 | 578.1164 | 35.1032 | 1156.2328 | 0.13819 | 1.665
1994.7 | 15413.1963 | 2214277.6208 | 304030640.5158 | 579.6076 | 35.1938 | 1159.2152 | 0.13758 | 1.6693
1994.8 | 15413.1963 | 2229690.8172 | 304795054.2317 | 581.0649 | 35.2823 | 1162.1297 | 0.13697 | 1.6735
1994.9 | 15413.1963 | 2245104.0135 | 305542087.0783 | 582.489 | 35.3687 | 1164.978 | 0.13637 | 1.6776
1995 | 15731.6508 | 2260835.6643 | 306272134.2535 | 583.8808 | 35.4532 | 1167.7616 | 0.13574 | 1.6816
1995.1 | 15731.6508 | 2276567.3151 | 306985581.9691 | 585.2409 | 35.5358 | 1170.4818 | 0.13512 | 1.6855
1995.2 | 15731.6508 | 2292298.966 | 307682807.6558 | 586.5701 | 35.6165 | 1173.1402 | 0.13449 | 1.6893
1995.3 | 15731.6508 | 2308030.6168 | 308364180.162 | 587.8691 | 35.6954 | 1175.7382 | 0.13387 | 1.6931
1995.4 | 15731.6508 | 2323762.2676 | 309030059.9499 | 589.1385 | 35.7725 | 1178.2771 | 0.13325 | 1.6967
1995.5 | 15731.6508 | 2339493.9184 | 309839421.503 | 590.6815 | 35.8662 | 1181.363 | 0.1327 | 1.7012
1995.6 | 15731.6508 | 2355225.5692 | 310630380.1847 | 592.1894 | 35.9577 | 1184.3788 | 0.13215 | 1.7055
1995.7 | 15731.6508 | 2370957.22 | 311403354.4305 | 593.663 | 36.0472 | 1187.326 | 0.1316 | 1.7097
1995.8 | 15731.6508 | 2386688.8709 | 312158753.1618 | 595.1031 | 36.1347 | 1190.2062 | 0.13105 | 1.7139
1995.9 | 15731.6508 | 2402420.5217 | 312896976.0023 | 596.5105 | 36.2201 | 1193.0209 | 0.1305 | 1.718
1996 | 16050.1053 | 2418470.627 | 313618413.4889 | 597.8858 | 36.3036 | 1195.7716 | 0.12994 | 1.7219
1996.1 | 16050.1053 | 2434520.7323 | 314323447.2789 | 599.2299 | 36.3852 | 1198.4598 | 0.12937 | 1.7258
1996.2 | 16050.1053 | 2450570.8375 | 315012450.3518 | 600.5434 | 36.465 | 1201.0869 | 0.1288 | 1.7296
1996.3 | 16050.1053 | 2466620.9428 | 315685787.206 | 601.8271 | 36.5429 | 1203.6542 | 0.12824 | 1.7333
1996.4 | 16050.1053 | 2482671.0481 | 316343814.0527 | 603.0816 | 36.6191 | 1206.1631 | 0.12768 | 1.7369
1996.5 | 16050.1053 | 2498721.1534 | 317145501.2209 | 604.6099 | 36.7119 | 1209.2198 | 0.12718 | 1.7413
1996.6 | 16050.1053 | 2514771.2587 | 317928960.0142 | 606.1035 | 36.8026 | 1212.207 | 0.12668 | 1.7456
1996.7 | 16050.1053 | 2530821.364 | 318694604.9004 | 607.5631 | 36.8912 | 1215.1263 | 0.12618 | 1.7498
1996.8 | 16050.1053 | 2546871.4693 | 319442840.9236 | 608.9896 | 36.9778 | 1217.9792 | 0.12568 | 1.7539
1996.9 | 16050.1053 | 2562921.5746 | 320174063.9181 | 610.3836 | 37.0625 | 1220.7672 | 0.12518 | 1.7579
1997 | 16368.5598 | 2579290.1343 | 320888660.7178 | 611.7459 | 37.1452 | 1223.4918 | 0.12466 | 1.7618
1997.1 | 16368.5598 | 2595658.6941 | 321587009.3613 | 613.0772 | 37.2261 | 1226.1545 | 0.12414 | 1.7657
1997.2 | 16368.5598 | 2612027.2538 | 322269479.2911 | 614.3783 | 37.3051 | 1228.7566 | 0.12363 | 1.7694
1997.3 | 16368.5598 | 2628395.8136 | 322936431.5499 | 615.6498 | 37.3823 | 1231.2996 | 0.12311 | 1.7731
1997.4 | 16368.5598 | 2644764.3734 | 323588218.9708 | 616.8924 | 37.4577 | 1233.7847 | 0.1226 | 1.7767
1997.5 | 16368.5598 | 2661132.9331 | 324383808.5824 | 618.4091 | 37.5498 | 1236.8182 | 0.12214 | 1.781
1997.6 | 16368.5598 | 2677501.4929 | 325161308.4623 | 619.8913 | 37.6398 | 1239.7827 | 0.12169 | 1.7853
1997.7 | 16368.5598 | 2693870.0526 | 325921129.926 | 621.3399 | 37.7278 | 1242.6797 | 0.12123 | 1.7895
1997.8 | 16368.5598 | 2710238.6124 | 326663674.9369 | 622.7555 | 37.8137 | 1245.5109 | 0.12077 | 1.7935
1997.9 | 16368.5598 | 2726607.1721 | 327389336.3186 | 624.1389 | 37.8977 | 1248.2777 | 0.12031 | 1.7975
1998 | 16687.0142 | 2743294.1864 | 328098497.9628 | 625.4908 | 37.9798 | 1250.9816 | 0.11984 | 1.8014
1998.1 | 16687.0142 | 2759981.2006 | 328791535.0326 | 626.812 | 38.06 | 1253.6241 | 0.11937 | 1.8052
1998.2 | 16687.0142 | 2776668.2148 | 329468814.1609 | 628.1032 | 38.1384 | 1256.2064 | 0.11889 | 1.8089
1998.3 | 16687.0142 | 2793355.2291 | 330130693.6439 | 629.365 | 38.215 | 1258.73 | 0.11842 | 1.8126
1998.4 | 16687.0142 | 2810042.2433 | 330777523.6314 | 630.5981 | 38.2899 | 1261.1963 | 0.11795 | 1.8161
1998.5 | 16687.0142 | 2826729.2575 | 331568268.5294 | 632.1056 | 38.3815 | 1264.2113 | 0.11753 | 1.8205
1998.6 | 16687.0142 | 2843416.2717 | 332341033.8524 | 633.5788 | 38.4709 | 1267.1577 | 0.11712 | 1.8247
1998.7 | 16687.0142 | 2860103.286 | 333096228.4113 | 635.0186 | 38.5583 | 1270.0371 | 0.1167 | 1.8289
1998.8 | 16687.0142 | 2876790.3002 | 333834251.7217 | 636.4255 | 38.6438 | 1272.8511 | 0.11628 | 1.8329
1998.9 | 16687.0142 | 2893477.3144 | 334555494.2151 | 637.8005 | 38.7272 | 1275.601 | 0.11586 | 1.8369
1999 | 17005.4687 | 2910482.7831 | 335260337.4456 | 639.1442 | 38.8088 | 1278.2885 | 0.11542 | 1.8407
1999.1 | 17005.4687 | 2927488.2518 | 335949154.2917 | 640.4574 | 38.8886 | 1280.9148 | 0.11499 | 1.8445
1999.2 | 17005.4687 | 2944493.7205 | 336622309.1536 | 641.7407 | 38.9665 | 1283.4814 | 0.11455 | 1.8482
1999.3 | 17005.4687 | 2961499.1892 | 337280158.1459 | 642.9948 | 39.0426 | 1285.9897 | 0.11412 | 1.8518
1999.4 | 17005.4687 | 2978504.6579 | 337923049.286 | 644.2205 | 39.1171 | 1288.4409 | 0.11368 | 1.8554
1999.5 | 17005.4687 | 2995510.1266 | 338709944.8962 | 645.7206 | 39.2082 | 1291.4412 | 0.1133 | 1.8597
1999.6 | 17005.4687 | 3012515.5953 | 339478948.4546 | 647.1866 | 39.2972 | 1294.3733 | 0.11292 | 1.8639
1999.7 | 17005.4687 | 3029521.064 | 340230466.7822 | 648.6193 | 39.3842 | 1297.2387 | 0.11253 | 1.868
1999.8 | 17005.4687 | 3046526.5327 | 340964897.4496 | 650.0195 | 39.4692 | 1300.039 | 0.11214 | 1.8721
1999.9 | 17005.4687 | 3063532.0014 | 341682628.9878 | 651.3878 | 39.5523 | 1302.7755 | 0.11176 | 1.876
2000 | 17323.9232 | 3080855.9246 | 342384041.0934 | 652.7249 | 39.6335 | 1305.4499 | 0.11136 | 1.8798
2000.1 | 17323.9232 | 3098179.8477 | 343069504.83 | 654.0317 | 39.7128 | 1308.0634 | 0.11096 | 1.8836
2000.2 | 17323.9232 | 3115503.7709 | 343739382.8237 | 655.3088 | 39.7903 | 1310.6176 | 0.11055 | 1.8873
2000.3 | 17323.9232 | 3132827.6941 | 344394029.4556 | 656.5568 | 39.8661 | 1313.1136 | 0.11015 | 1.8909
2000.4 | 17323.9232 | 3150151.6172 | 345033791.0492 | 657.7765 | 39.9402 | 1315.5529 | 0.10975 | 1.8944
2000.5 | 17323.9232 | 3167475.5404 | 345817628.2708 | 659.2708 | 40.0309 | 1318.5416 | 0.1094 | 1.8987
2000.6 | 17323.9232 | 3184799.4636 | 346583642.981 | 660.7311 | 40.1196 | 1321.4622 | 0.10904 | 1.9029
2000.7 | 17323.9232 | 3202123.3867 | 347332240.4192 | 662.1583 | 40.2062 | 1324.3165 | 0.10869 | 1.907
2000.8 | 17323.9232 | 3219447.3099 | 348063816.611 | 663.5529 | 40.2909 | 1327.1059 | 0.10833 | 1.911
2000.9 | 17323.9232 | 3236771.2331 | 348778758.5773 | 664.9159 | 40.3737 | 1329.8318 | 0.10797 | 1.915
2001 | 17642.3776 | 3254413.6107 | 349477444.539 | 666.2479 | 40.4546 | 1332.4958 | 0.1076 | 1.9188
2001.1 | 17642.3776 | 3272055.9884 | 350160244.1173 | 667.5496 | 40.5336 | 1335.0992 | 0.10723 | 1.9225
2001.2 | 17642.3776 | 3289698.366 | 350827518.5291 | 668.8217 | 40.6109 | 1337.6434 | 0.10686 | 1.9262
2001.3 | 17642.3776 | 3307340.7436 | 351479620.7782 | 670.0649 | 40.6863 | 1340.1297 | 0.10649 | 1.9298
2001.4 | 17642.3776 | 3324983.1213 | 352116895.8418 | 671.2798 | 40.7601 | 1342.5596 | 0.10611 | 1.9333
2001.5 | 17642.3776 | 3342625.4989 | 352898303.071 | 672.7695 | 40.8506 | 1345.5389 | 0.10579 | 1.9376
2001.6 | 17642.3776 | 3360267.8765 | 353661943.0407 | 674.2253 | 40.939 | 1348.4505 | 0.10546 | 1.9418
2001.7 | 17642.3776 | 3377910.2542 | 354408219.7342 | 675.648 | 41.0253 | 1351.296 | 0.10513 | 1.9459
2001.8 | 17642.3776 | 3395552.6318 | 355137527.9492 | 677.0383 | 41.1098 | 1354.0767 | 0.1048 | 1.9499
2001.9 | 17642.3776 | 3413195.0095 | 355850253.5069 | 678.3971 | 41.1923 | 1356.7942 | 0.10447 | 1.9538
2002 | 18024.523 | 3431219.5325 | 356546773.4556 | 679.7249 | 41.2729 | 1359.4499 | 0.10412 | 1.9576
2002.1 | 18024.523 | 3449244.0555 | 357227456.2707 | 681.0226 | 41.3517 | 1362.0452 | 0.10378 | 1.9613
2002.2 | 18024.523 | 3467268.5785 | 357892662.0493 | 682.2908 | 41.4287 | 1364.5815 | 0.10343 | 1.965
2002.3 | 18024.523 | 3485293.1015 | 358542742.7006 | 683.5301 | 41.5039 | 1367.0602 | 0.10308 | 1.9686
2002.4 | 18024.523 | 3503317.6245 | 359178042.1326 | 684.7412 | 41.5775 | 1369.4825 | 0.10273 | 1.9721
2002.5 | 18024.523 | 3521342.1475 | 359989243.0948 | 686.2877 | 41.6714 | 1372.5754 | 0.10244 | 1.9765
2002.6 | 18024.523 | 3539366.6705 | 360781999.3619 | 687.799 | 41.7632 | 1375.5981 | 0.10214 | 1.9809
2002.7 | 18024.523 | 3557391.1935 | 361556730.3205 | 689.276 | 41.8528 | 1378.552 | 0.10184 | 1.9851
2002.8 | 18024.523 | 3575415.7165 | 362313845.8213 | 690.7194 | 41.9405 | 1381.4387 | 0.10154 | 1.9893
2002.9 | 18024.523 | 3593440.2395 | 363053746.3962 | 692.1299 | 42.0261 | 1384.2598 | 0.10124 | 1.9933
2003 | 18406.6684 | 3611846.9078 | 363776823.4698 | 693.5084 | 42.1098 | 1387.0168 | 0.10092 | 1.9973
2003.1 | 18406.6684 | 3630253.5762 | 364483459.5666 | 694.8555 | 42.1916 | 1389.7111 | 0.1006 | 2.0012
2003.2 | 18406.6684 | 3648660.2446 | 365174028.5138 | 696.172 | 42.2716 | 1392.3441 | 0.10029 | 2.005
2003.3 | 18406.6684 | 3667066.9129 | 365848895.6383 | 697.4586 | 42.3497 | 1394.9172 | 0.099967 | 2.0087
2003.4 | 18406.6684 | 3685473.5813 | 366508417.9606 | 698.7159 | 42.426 | 1397.4319 | 0.099647 | 2.0123
2003.5 | 18406.6684 | 3703880.2497 | 367343291.0446 | 700.3076 | 42.5227 | 1400.6151 | 0.099377 | 2.0169
2003.6 | 18406.6684 | 3722286.918 | 368159181.1884 | 701.863 | 42.6171 | 1403.726 | 0.099106 | 2.0214
2003.7 | 18406.6684 | 3740693.5864 | 368956520.0168 | 703.383 | 42.7094 | 1406.7661 | 0.098831 | 2.0257
2003.8 | 18406.6684 | 3759100.2548 | 369735729.3406 | 704.8685 | 42.7996 | 1409.7371 | 0.098555 | 2.03
2003.9 | 18406.6684 | 3777506.9231 | 370497221.3798 | 706.3202 | 42.8878 | 1412.6405 | 0.098277 | 2.0342
2004 | 18788.8137 | 3796295.7369 | 371241398.9814 | 707.739 | 42.9739 | 1415.4779 | 0.097987 | 2.0383
2004.1 | 18788.8137 | 3815084.5506 | 371968655.8328 | 709.1254 | 43.0581 | 1418.2508 | 0.097695 | 2.0423
2004.2 | 18788.8137 | 3833873.3643 | 372679376.6696 | 710.4803 | 43.1404 | 1420.9607 | 0.097402 | 2.0462
2004.3 | 18788.8137 | 3852662.1781 | 373373937.4799 | 711.8045 | 43.2208 | 1423.6089 | 0.097108 | 2.05
2004.4 | 18788.8137 | 3871450.9918 | 374052705.7025 | 713.0985 | 43.2993 | 1426.1969 | 0.096812 | 2.0537
2004.5 | 18788.8137 | 3890239.8055 | 374906387.0829 | 714.7259 | 43.3982 | 1429.4519 | 0.096565 | 2.0584
2004.6 | 18788.8137 | 3909028.6193 | 375740657.869 | 716.3164 | 43.4947 | 1432.6328 | 0.096314 | 2.063
2004.7 | 18788.8137 | 3927817.433 | 376555959.4097 | 717.8707 | 43.5891 | 1435.7414 | 0.096062 | 2.0675
2004.8 | 18788.8137 | 3946606.2467 | 377352723.0183 | 719.3897 | 43.6813 | 1438.7793 | 0.095807 | 2.0718
2004.9 | 18788.8137 | 3965395.0604 | 378131370.2014 | 720.8741 | 43.7715 | 1441.7482 | 0.095549 | 2.0761
2005 | 19170.9591 | 3984566.0195 | 378892312.8816 | 722.3247 | 43.8596 | 1444.6495 | 0.095281 | 2.0803
2005.1 | 19170.9591 | 4003736.9786 | 379635953.6152 | 723.7424 | 43.9456 | 1447.4849 | 0.095011 | 2.0844
2005.2 | 19170.9591 | 4022907.9377 | 380362685.8056 | 725.1279 | 44.0298 | 1450.2558 | 0.094739 | 2.0884
2005.3 | 19170.9591 | 4042078.8968 | 381072893.911 | 726.4818 | 44.112 | 1452.9637 | 0.094466 | 2.0923
2005.4 | 19170.9591 | 4061249.8559 | 381766953.6481 | 727.805 | 44.1923 | 1455.61 | 0.094191 | 2.0961
2005.5 | 19170.9591 | 4080420.815 | 382635578.8519 | 729.461 | 44.2929 | 1458.9219 | 0.093962 | 2.1008
2005.6 | 19170.9591 | 4099591.7741 | 383484453.6761 | 731.0793 | 44.3911 | 1462.1585 | 0.09373 | 2.1055
2005.7 | 19170.9591 | 4118762.7332 | 384314027.1951 | 732.6608 | 44.4872 | 1465.3215 | 0.093496 | 2.1101
2005.8 | 19170.9591 | 4137933.6923 | 385124738.2729 | 734.2063 | 44.581 | 1468.4126 | 0.093259 | 2.1145
2005.9 | 19170.9591 | 4157104.6514 | 385917015.7943 | 735.7167 | 44.6727 | 1471.4334 | 0.09302 | 2.1189
2006 | 19553.1045 | 4176657.7558 | 386691278.8927 | 737.1928 | 44.7623 | 1474.3856 | 0.09277 | 2.1231
2006.1 | 19553.1045 | 4196210.8603 | 387447937.1714 | 738.6353 | 44.8499 | 1477.2706 | 0.092518 | 2.1273
2006.2 | 19553.1045 | 4215763.9648 | 388187390.9202 | 740.045 | 44.9355 | 1480.09 | 0.092265 | 2.1313
2006.3 | 19553.1045 | 4235317.0692 | 388910031.3274 | 741.4226 | 45.0192 | 1482.8453 | 0.09201 | 2.1353
2006.4 | 19553.1045 | 4254870.1737 | 389616240.6865 | 742.769 | 45.1009 | 1485.5379 | 0.091754 | 2.1392
2006.5 | 19553.1045 | 4274423.2781 | 390496739.2602 | 744.4476 | 45.2029 | 1488.8951 | 0.09154 | 2.144
2006.6 | 19553.1045 | 4293976.3826 | 391357217.4833 | 746.088 | 45.3025 | 1492.176 | 0.091324 | 2.1487
2006.7 | 19553.1045 | 4313529.487 | 392198130.5689 | 747.6911 | 45.3998 | 1495.3822 | 0.091106 | 2.1534
2006.8 | 19553.1045 | 4333082.5915 | 393019923.3795 | 749.2578 | 45.4949 | 1498.5156 | 0.090884 | 2.1579
2006.9 | 19553.1045 | 4352635.696 | 393823030.6627 | 750.7888 | 45.5879 | 1501.5777 | 0.090661 | 2.1623
2007 | 19935.2498 | 4372570.9458 | 394607877.281 | 752.2851 | 45.6788 | 1504.5702 | 0.090428 | 2.1666
2007.1 | 19935.2498 | 4392506.1956 | 395374878.4367 | 753.7473 | 45.7675 | 1507.4946 | 0.090192 | 2.1708
2007.2 | 19935.2498 | 4412441.4454 | 396124439.8911 | 755.1763 | 45.8543 | 1510.3525 | 0.089955 | 2.1749
2007.3 | 19935.2498 | 4432376.6952 | 396856958.1798 | 756.5728 | 45.9391 | 1513.1455 | 0.089716 | 2.1789
2007.4 | 19935.2498 | 4452311.9451 | 397572820.822 | 757.9375 | 46.022 | 1515.875 | 0.089475 | 2.1829
2007.5 | 19935.2498 | 4472247.1949 | 398462753.187 | 759.6341 | 46.125 | 1519.2681 | 0.089276 | 2.1877
2007.6 | 19935.2498 | 4492182.4447 | 399332450.7004 | 761.2921 | 46.2257 | 1522.5841 | 0.089074 | 2.1925
2007.7 | 19935.2498 | 4512117.6945 | 400182373.4526 | 762.9124 | 46.324 | 1525.8247 | 0.088869 | 2.1972
2007.8 | 19935.2498 | 4532052.9444 | 401012971.0723 | 764.4958 | 46.4202 | 1528.9917 | 0.088662 | 2.2017
2007.9 | 19935.2498 | 4551988.1942 | 401824682.9652 | 766.0433 | 46.5141 | 1532.0866 | 0.088452 | 2.2062
2008 | 0 | 4551988.1942 | 402617938.5458 | 767.5556 | 46.606 | 1535.1111 | 0.088627 | 2.2106
2008.1 | 0 | 4551988.1942 | 403393157.4647 | 769.0334 | 46.6957 | 1538.0669 | 0.088797 | 2.2148
2008.2 | 0 | 4551988.1942 | 404150749.8308 | 770.4777 | 46.7834 | 1540.9555 | 0.088964 | 2.219
2008.3 | 0 | 4551988.1942 | 404891116.4283 | 771.8892 | 46.8691 | 1543.7783 | 0.089127 | 2.223
2008.4 | 0 | 4551988.1942 | 405614648.9282 | 773.2685 | 46.9529 | 1546.537 | 0.089286 | 2.227
2008.5 | 0 | 4551988.1942 | 396391979.2664 | 755.6863 | 45.8853 | 1511.3726 | 0.087256 | 2.1764
2008.6 | 0 | 4551988.1942 | 387379010.2057 | 738.5039 | 44.842 | 1477.0078 | 0.085272 | 2.1269
2008.7 | 0 | 4551988.1942 | 378570973.6753 | 721.7121 | 43.8224 | 1443.4243 | 0.083333 | 2.0785
2008.8 | 0 | 4551988.1942 | 369963210.0184 | 705.3022 | 42.8259 | 1410.6044 | 0.081438 | 2.0313
2008.9 | 0 | 4551988.1942 | 361551165.5273 | 689.2654 | 41.8522 | 1378.5308 | 0.079587 | 1.9851
2009 | 0 | 4551988.1942 | 353330390.0344 | 673.5932 | 40.9006 | 1347.1864 | 0.077777 | 1.9399
2009.1 | 0 | 4551988.1942 | 345296534.5576 | 658.2774 | 39.9706 | 1316.5547 | 0.076009 | 1.8958
2009.2 | 0 | 4551988.1942 | 337445349 | 643.3098 | 39.0618 | 1286.6195 | 0.07428 | 1.8527
2009.3 | 0 | 4551988.1942 | 329772679.9015 | 628.6825 | 38.1736 | 1257.365 | 0.072591 | 1.8106
2009.4 | 0 | 4551988.1942 | 322274468.2411 | 614.3878 | 37.3056 | 1228.7756 | 0.070941 | 1.7694
2009.5 | 0 | 4551988.1942 | 314946747.2901 | 600.4182 | 36.4574 | 1200.8363 | 0.069328 | 1.7292
2009.6 | 0 | 4551988.1942 | 307785640.513 | 586.7662 | 35.6284 | 1173.5323 | 0.067752 | 1.6899
2009.7 | 0 | 4551988.1942 | 300787359.5175 | 573.4245 | 34.8183 | 1146.8491 | 0.066211 | 1.6515
2009.8 | 0 | 4551988.1942 | 293948202.0497 | 560.3863 | 34.0267 | 1120.7726 | 0.064706 | 1.6139
2009.9 | 0 | 4551988.1942 | 287264550.0358 | 547.6445 | 33.253 | 1095.289 | 0.063234 | 1.5772
2010 | 0 | 4551988.1942 | 280732867.668 | 535.1924 | 32.4969 | 1070.3849 | 0.061797 | 1.5414
2010.1 | 0 | 4551988.1942 | 274349699.534 | 523.0235 | 31.758 | 1046.047 | 0.060391 | 1.5063
2010.2 | 0 | 4551988.1942 | 268111668.7891 | 511.1312 | 31.0359 | 1022.2625 | 0.059018 | 1.4721
2010.3 | 0 | 4551988.1942 | 262015475.3694 | 499.5094 | 30.3302 | 999.0187 | 0.057676 | 1.4386
2010.4 | 0 | 4551988.1942 | 256057894.2465 | 488.1518 | 29.6406 | 976.3035 | 0.056365 | 1.4059
2010.5 | 0 | 4551988.1942 | 250235773.7211 | 477.0524 | 28.9666 | 954.1048 | 0.055083 | 1.3739
2010.6 | 0 | 4551988.1942 | 244546033.7556 | 466.2054 | 28.308 | 932.4108 | 0.053831 | 1.3427
2010.7 | 0 | 4551988.1942 | 238985664.3449 | 455.6051 | 27.6643 | 911.2101 | 0.052607 | 1.3121
2010.8 | 0 | 4551988.1942 | 233551723.924 | 445.2457 | 27.0353 | 890.4915 | 0.051411 | 1.2823
2010.9 | 0 | 4551988.1942 | 228241337.8115 | 435.122 | 26.4206 | 870.2439 | 0.050242 | 1.2532
2011 | 0 | 4551988.1942 | 223051696.6894 | 425.2284 | 25.8199 | 850.4567 | 0.049099 | 1.2247
2011.1 | 0 | 4551988.1942 | 217980055.1165 | 415.5597 | 25.2328 | 831.1195 | 0.047983 | 1.1968
2011.2 | 0 | 4551988.1942 | 213023730.0762 | 406.1109 | 24.6591 | 812.2219 | 0.046892 | 1.1696
2011.3 | 0 | 4551988.1942 | 208180099.5569 | 396.877 | 24.0984 | 793.754 | 0.045826 | 1.143
2011.4 | 0 | 4551988.1942 | 203446601.1652 | 387.853 | 23.5504 | 775.706 | 0.044784 | 1.117
2011.5 | 0 | 4551988.1942 | 198820730.7699 | 379.0342 | 23.015 | 758.0683 | 0.043766 | 1.0916
2011.6 | 0 | 4551988.1942 | 194300041.1778 | 370.4159 | 22.4917 | 740.8318 | 0.04277 | 1.0668
2011.7 | 0 | 4551988.1942 | 189882140.8387 | 361.9935 | 21.9802 | 723.9871 | 0.041798 | 1.0425
2011.8 | 0 | 4551988.1942 | 185564692.5802 | 353.7627 | 21.4805 | 707.5254 | 0.040848 | 1.0188
2011.9 | 0 | 4551988.1942 | 181345412.3716 | 345.719 | 20.9921 | 691.438 | 0.039919 | 0.99567
2012 | 0 | 4551988.1942 | 177222068.1151 | 337.8582 | 20.5148 | 675.7165 | 0.039011 | 0.97303
2012.1 | 0 | 4551988.1942 | 173192478.4656 | 330.1762 | 20.0483 | 660.3523 | 0.038124 | 0.95091
2012.2 | 0 | 4551988.1942 | 169254511.6762 | 322.6688 | 19.5924 | 645.3376 | 0.037257 | 0.92929
2012.3 | 0 | 4551988.1942 | 165406084.4705 | 315.3321 | 19.147 | 630.6642 | 0.03641 | 0.90816
2012.4 | 0 | 4551988.1942 | 161645160.9408 | 308.1622 | 18.7116 | 616.3245 | 0.035582 | 0.88751
2012.5 | 0 | 4551988.1942 | 157969751.471 | 301.1554 | 18.2862 | 602.3108 | 0.034773 | 0.86733
2012.6 | 0 | 4551988.1942 | 154377911.6836 | 294.3079 | 17.8704 | 588.6157 | 0.033983 | 0.84761
2012.7 | 0 | 4551988.1942 | 150867741.4116 | 287.616 | 17.464 | 575.2321 | 0.03321 | 0.82833
2012.8 | 0 | 4551988.1942 | 147437383.6932 | 281.0764 | 17.067 | 562.1527 | 0.032455 | 0.8095
2012.9 | 0 | 4551988.1942 | 144085023.7891 | 274.6854 | 16.6789 | 549.3708 | 0.031717 | 0.79109
2013 | 0 | 4551988.1942 | 140808888.2226 | 268.4397 | 16.2997 | 536.8794 | 0.030996 | 0.77311
2013.1 | 0 | 4551988.1942 | 137607243.8418 | 262.3361 | 15.929 | 524.6721 | 0.030291 | 0.75553
2013.2 | 0 | 4551988.1942 | 134478396.902 | 256.3712 | 15.5669 | 512.7424 | 0.029602 | 0.73835
2013.3 | 0 | 4551988.1942 | 131420692.1703 | 250.5419 | 15.2129 | 501.0839 | 0.028929 | 0.72156
2013.4 | 0 | 4551988.1942 | 128432512.0496 | 244.8452 | 14.867 | 489.6905 | 0.028271 | 0.70515
2013.5 | 0 | 4551988.1942 | 125512275.7228 | 239.2781 | 14.529 | 478.5561 | 0.027628 | 0.68912
2013.6 | 0 | 4551988.1942 | 122658438.3169 | 233.8375 | 14.1986 | 467.675 | 0.027 | 0.67345
2013.7 | 0 | 4551988.1942 | 119869490.0854 | 228.5206 | 13.8758 | 457.0412 | 0.026386 | 0.65814
2013.8 | 0 | 4551988.1942 | 117143955.6095 | 223.3246 | 13.5603 | 446.6492 | 0.025786 | 0.64317
2013.9 | 0 | 4551988.1942 | 114480393.0179 | 218.2468 | 13.2519 | 436.4935 | 0.0252 | 0.62855
2014 | 0 | 4551988.1942 | 111877393.224 | 213.2844 | 12.9506 | 426.5687 | 0.024627 | 0.61426
2014.1 | 0 | 4551988.1942 | 109333579.1802 | 208.4348 | 12.6562 | 416.8696 | 0.024067 | 0.60029
2014.2 | 0 | 4551988.1942 | 106847605.1495 | 203.6955 | 12.3684 | 407.3911 | 0.02352 | 0.58664
2014.3 | 0 | 4551988.1942 | 104418155.9936 | 199.064 | 12.0872 | 398.128 | 0.022985 | 0.5733
2014.4 | 0 | 4551988.1942 | 102043946.4773 | 194.5378 | 11.8123 | 389.0756 | 0.022463 | 0.56027
2014.5 | 0 | 4551988.1942 | 99723720.5885 | 190.1145 | 11.5438 | 380.2289 | 0.021952 | 0.54753
2014.6 | 0 | 4551988.1942 | 97456250.8734 | 185.7917 | 11.2813 | 371.5835 | 0.021453 | 0.53508
2014.7 | 0 | 4551988.1942 | 95240337.7878 | 181.5673 | 11.0248 | 363.1346 | 0.020965 | 0.52291
2014.8 | 0 | 4551988.1942 | 93074809.0619 | 177.4389 | 10.7741 | 354.8778 | 0.020488 | 0.51102
2014.9 | 0 | 4551988.1942 | 90958519.0805 | 173.4044 | 10.5291 | 346.8088 | 0.020022 | 0.4994
2015 | 0 | 4551988.1942 | 88890348.277 | 169.4616 | 10.2897 | 338.9232 | 0.019567 | 0.48805
2015.1 | 0 | 4551988.1942 | 86869202.5406 | 165.6085 | 10.0557 | 331.2169 | 0.019122 | 0.47695
2015.2 | 0 | 4551988.1942 | 84894012.6383 | 161.8429 | 9.8271 | 323.6859 | 0.018687 | 0.46611
2015.3 | 0 | 4551988.1942 | 82963733.6484 | 158.163 | 9.6037 | 316.3261 | 0.018262 | 0.45551
2015.4 | 0 | 4551988.1942 | 81077344.4083 | 154.5668 | 9.3853 | 309.1336 | 0.017847 | 0.44515
2015.5 | 0 | 4551988.1942 | 79233846.9742 | 151.0523 | 9.1719 | 302.1047 | 0.017441 | 0.43503
2015.6 | 0 | 4551988.1942 | 77432266.0929 | 147.6178 | 8.9634 | 295.2356 | 0.017045 | 0.42514
2015.7 | 0 | 4551988.1942 | 75671648.6862 | 144.2613 | 8.7595 | 288.5226 | 0.016657 | 0.41547
2015.8 | 0 | 4551988.1942 | 73951063.3463 | 140.9812 | 8.5604 | 281.9623 | 0.016279 | 0.40603
2015.9 | 0 | 4551988.1942 | 72269599.8434 | 137.7756 | 8.3657 | 275.5512 | 0.015908 | 0.39679
2016 | 0 | 4551988.1942 | 70626368.6443 | 134.6429 | 8.1755 | 269.2859 | 0.015547 | 0.38777
2016.1 | 0 | 4551988.1942 | 69020500.4412 | 131.5815 | 7.9896 | 263.163 | 0.015193 | 0.37895
2016.2 | 0 | 4551988.1942 | 67451145.6925 | 128.5897 | 7.808 | 257.1793 | 0.014848 | 0.37034
2016.3 | 0 | 4551988.1942 | 65917474.1728 | 125.6658 | 7.6304 | 251.3317 | 0.01451 | 0.36192
2016.4 | 0 | 4551988.1942 | 64418674.5342 | 122.8085 | 7.4569 | 245.617 | 0.01418 | 0.35369
2016.5 | 0 | 4551988.1942 | 62953953.8766 | 120.0162 | 7.2874 | 240.0323 | 0.013858 | 0.34565
2016.6 | 0 | 4551988.1942 | 61522537.3288 | 117.2873 | 7.1217 | 234.5746 | 0.013543 | 0.33779
2016.7 | 0 | 4551988.1942 | 60123667.638 | 114.6205 | 6.9598 | 229.2409 | 0.013235 | 0.33011
2016.8 | 0 | 4551988.1942 | 58756604.7695 | 112.0143 | 6.8015 | 224.0286 | 0.012934 | 0.3226
2016.9 | 0 | 4551988.1942 | 57420625.5151 | 109.4674 | 6.6469 | 218.9347 | 0.01264 | 0.31527
2017 | 0 | 4551988.1942 | 56115023.1107 | 106.9783 | 6.4957 | 213.9567 | 0.012352 | 0.3081
2017.1 | 0 | 4551988.1942 | 54839106.8622 | 104.5459 | 6.348 | 209.0918 | 0.012072 | 0.30109
2017.2 | 0 | 4551988.1942 | 53592201.78 | 102.1688 | 6.2037 | 204.3376 | 0.011797 | 0.29425
2017.3 | 0 | 4551988.1942 | 52373648.2224 | 99.8457 | 6.0626 | 199.6915 | 0.011529 | 0.28756
2017.4 | 0 | 4551988.1942 | 51182801.5461 | 97.5755 | 5.9248 | 195.151 | 0.011267 | 0.28102
2017.5 | 0 | 4551988.1942 | 50019031.7654 | 95.3569 | 5.7901 | 190.7137 | 0.01101 | 0.27463
2017.6 | 0 | 4551988.1942 | 48881723.219 | 93.1887 | 5.6584 | 186.3774 | 0.01076 | 0.26838
2017.7 | 0 | 4551988.1942 | 47770274.2441 | 91.0698 | 5.5298 | 182.1396 | 0.010515 | 0.26228
2017.8 | 0 | 4551988.1942 | 46684096.8584 | 88.9991 | 5.404 | 177.9982 | 0.010276 | 0.25632
2017.9 | 0 | 4551988.1942 | 45622616.4485 | 86.9755 | 5.2812 | 173.951 | 0.010043 | 0.25049
2018 | 0 | 4551988.1942 | 44585271.4667 | 84.9979 | 5.1611 | 169.9958 | 0.0098144 | 0.24479
2018.1 | 0 | 4551988.1942 | 43571513.1333 | 83.0652 | 5.0437 | 166.1305 | 0.0095912 | 0.23923
2018.2 | 0 | 4551988.1942 | 42580805.1464 | 81.1765 | 4.929 | 162.3531 | 0.0093731 | 0.23379
2018.3 | 0 | 4551988.1942 | 41612623.3984 | 79.3308 | 4.817 | 158.6616 | 0.00916 | 0.22847
2018.4 | 0 | 4551988.1942 | 40666455.6987 | 77.527 | 4.7074 | 155.054 | 0.0089517 | 0.22328
2018.5 | 0 | 4551988.1942 | 39741801.5023 | 75.7642 | 4.6004 | 151.5285 | 0.0087482 | 0.2182
2018.6 | 0 | 4551988.1942 | 38838171.6458 | 74.0415 | 4.4958 | 148.0831 | 0.0085493 | 0.21324
2018.7 | 0 | 4551988.1942 | 37955088.0878 | 72.358 | 4.3936 | 144.716 | 0.0083549 | 0.20839
2018.8 | 0 | 4551988.1942 | 37092083.6565 | 70.7128 | 4.2937 | 141.4256 | 0.0081649 | 0.20365
2018.9 | 0 | 4551988.1942 | 36248701.8025 | 69.1049 | 4.1961 | 138.2099 | 0.0079793 | 0.19902
2019 | 0 | 4551988.1942 | 35424496.357 | 67.5337 | 4.1006 | 135.0674 | 0.0077978 | 0.1945
2019.1 | 0 | 4551988.1942 | 34619031.2963 | 65.9981 | 4.0074 | 131.9963 | 0.0076205 | 0.19007
2019.2 | 0 | 4551988.1942 | 33831880.5105 | 64.4975 | 3.9163 | 128.995 | 0.0074473 | 0.18575
2019.3 | 0 | 4551988.1942 | 33062627.5784 | 63.031 | 3.8272 | 126.062 | 0.0072779 | 0.18153
2019.4 | 0 | 4551988.1942 | 32310865.5473 | 61.5978 | 3.7402 | 123.1956 | 0.0071125 | 0.1774
2019.5 | 0 | 4551988.1942 | 31576196.7176 | 60.1972 | 3.6552 | 120.3945 | 0.0069507 | 0.17337
2019.6 | 0 | 4551988.1942 | 30858232.4324 | 58.8285 | 3.5721 | 117.657 | 0.0067927 | 0.16943
2019.7 | 0 | 4551988.1942 | 30156592.8717 | 57.4909 | 3.4908 | 114.9818 | 0.0066382 | 0.16557
2019.8 | 0 | 4551988.1942 | 29470906.852 | 56.1837 | 3.4115 | 112.3674 | 0.0064873 | 0.16181
2019.9 | 0 | 4551988.1942 | 28800811.6292 | 54.9062 | 3.3339 | 109.8124 | 0.0063398 | 0.15813
2020 | 0 | 4551988.1942 | 28145952.7074 | 53.6578 | 3.2581 | 107.3155 | 0.0061957 | 0.15453
2020.1 | 0 | 4551988.1942 | 27505983.651 | 52.4377 | 3.184 | 104.8755 | 0.0060548 | 0.15102
2020.2 | 0 | 4551988.1942 | 26880565.9014 | 51.2454 | 3.1116 | 102.4909 | 0.0059171 | 0.14759
2020.3 | 0 | 4551988.1942 | 26269368.5981 | 50.0802 | 3.0409 | 100.1605 | 0.0057826 | 0.14423
2020.4 | 0 | 4551988.1942 | 25672068.4033 | 48.9415 | 2.9717 | 97.8831 | 0.0056511 | 0.14095
2020.5 | 0 | 4551988.1942 | 25088349.3314 | 47.8287 | 2.9042 | 95.6574 | 0.0055226 | 0.13775
2020.6 | 0 | 4551988.1942 | 24517902.5814 | 46.7412 | 2.8381 | 93.4824 | 0.005397 | 0.13461
2020.7 | 0 | 4551988.1942 | 23960426.3736 | 45.6784 | 2.7736 | 91.3569 | 0.0052743 | 0.13155
2020.8 | 0 | 4551988.1942 | 23415625.7901 | 44.6398 | 2.7105 | 89.2796 | 0.0051544 | 0.12856
2020.9 | 0 | 4551988.1942 | 22883212.6188 | 43.6248 | 2.6489 | 87.2496 | 0.0050372 | 0.12564
2021 | 0 | 4551988.1942 | 22362905.2005 | 42.6329 | 2.5887 | 85.2658 | 0.0049227 | 0.12278
2021.1 | 0 | 4551988.1942 | 21854428.2807 | 41.6635 | 2.5298 | 83.3271 | 0.0048107 | 0.11999
2021.2 | 0 | 4551988.1942 | 21357512.863 | 40.7162 | 2.4723 | 81.4324 | 0.0047013 | 0.11726
2021.3 | 0 | 4551988.1942 | 20871896.0677 | 39.7904 | 2.4161 | 79.5809 | 0.0045944 | 0.1146
2021.4 | 0 | 4551988.1942 | 20397320.9922 | 38.8857 | 2.3611 | 77.7714 | 0.00449 | 0.11199
2021.5 | 0 | 4551988.1942 | 19933536.5752 | 38.0015 | 2.3075 | 76.0031 | 0.0043879 | 0.10944
2021.6 | 0 | 4551988.1942 | 19480297.4638 | 37.1375 | 2.255 | 74.2749 | 0.0042881 | 0.10696
2021.7 | 0 | 4551988.1942 | 19037363.8841 | 36.2931 | 2.2037 | 72.5861 | 0.0041906 | 0.10452
2021.8 | 0 | 4551988.1942 | 18604501.5139 | 35.4678 | 2.1536 | 70.9357 | 0.0040953 | 0.10215
2021.9 | 0 | 4551988.1942 | 18181481.3588 | 34.6614 | 2.1046 | 69.3228 | 0.0040022 | 0.099825
2022 | 0 | 4551988.1942 | 17768079.6314 | 33.8733 | 2.0568 | 67.7466 | 0.0039112 | 0.097555
2022.1 | 0 | 4551988.1942 | 17364077.6325 | 33.1031 | 2.01 | 66.2062 | 0.0038223 | 0.095337
2022.2 | 0 | 4551988.1942 | 16969261.6356 | 32.3504 | 1.9643 | 64.7008 | 0.0037354 | 0.093169
2022.3 | 0 | 4551988.1942 | 16583422.7738 | 31.6148 | 1.9197 | 63.2297 | 0.0036504 | 0.091051
2022.4 | 0 | 4551988.1942 | 16206356.9293 | 30.896 | 1.876 | 61.792 | 0.0035674 | 0.08898
2022.5 | 0 | 4551988.1942 | 15837864.6257 | 30.1935 | 1.8333 | 60.387 | 0.0034863 | 0.086957
2022.6 | 0 | 4551988.1942 | 15477750.9218 | 29.507 | 1.7917 | 59.0139 | 0.0034071 | 0.08498
2022.7 | 0 | 4551988.1942 | 15125825.309 | 28.8361 | 1.7509 | 57.6721 | 0.0033296 | 0.083048
2022.8 | 0 | 4551988.1942 | 14781901.6106 | 28.1804 | 1.7111 | 56.3608 | 0.0032539 | 0.08116
2022.9 | 0 | 4551988.1942 | 14445797.8829 | 27.5396 | 1.6722 | 55.0793 | 0.0031799 | 0.079314
2023 | 0 | 4551988.1942 | 14117336.3191 | 26.9135 | 1.6342 | 53.8269 | 0.0031076 | 0.077511
2023.1 | 0 | 4551988.1942 | 13796343.1555 | 26.3015 | 1.597 | 52.603 | 0.0030369 | 0.075748
2023.2 | 0 | 4551988.1942 | 13482648.5791 | 25.7035 | 1.5607 | 51.407 | 0.0029679 | 0.074026
2023.3 | 0 | 4551988.1942 | 13176086.6383 | 25.119 | 1.5252 | 50.2381 | 0.0029004 | 0.072343
2023.4 | 0 | 4551988.1942 | 12876495.1545 | 24.5479 | 1.4905 | 49.0958 | 0.0028344 | 0.070698
2023.5 | 0 | 4551988.1942 | 12583715.637 | 23.9897 | 1.4567 | 47.9795 | 0.00277 | 0.06909
2023.6 | 0 | 4551988.1942 | 12297593.1985 | 23.4443 | 1.4235 | 46.8886 | 0.002707 | 0.06752
2023.7 | 0 | 4551988.1942 | 12017976.4736 | 22.9112 | 1.3912 | 45.8224 | 0.0026455 | 0.065984
2023.8 | 0 | 4551988.1942 | 11744717.5385 | 22.3903 | 1.3595 | 44.7805 | 0.0025853 | 0.064484
2023.9 | 0 | 4551988.1942 | 11477671.8329 | 21.8812 | 1.3286 | 43.7623 | 0.0025265 | 0.063018
2024 | 0 | 4551988.1942 | 11216698.0834 | 21.3836 | 1.2984 | 42.7673 | 0.0024691 | 0.061585
2024.1 | 0 | 4551988.1942 | 10961658.2287 | 20.8974 | 1.2689 | 41.7949 | 0.0024129 | 0.060185
2024.2 | 0 | 4551988.1942 | 10712417.3469 | 20.4223 | 1.24 | 40.8446 | 0.0023581 | 0.058816
2024.3 | 0 | 4551988.1942 | 10468843.5836 | 19.9579 | 1.2118 | 39.9159 | 0.0023045 | 0.057479
2024.4 | 0 | 4551988.1942 | 10230808.0828 | 19.5041 | 1.1843 | 39.0083 | 0.0022521 | 0.056172
2024.5 | 0 | 4551988.1942 | 9998184.918 | 19.0607 | 1.1574 | 38.1213 | 0.0022009 | 0.054895
2024.6 | 0 | 4551988.1942 | 9770851.0261 | 18.6273 | 1.131 | 37.2545 | 0.0021508 | 0.053647
2024.7 | 0 | 4551988.1942 | 9548686.1424 | 18.2037 | 1.1053 | 36.4075 | 0.0021019 | 0.052427
2024.8 | 0 | 4551988.1942 | 9331572.7363 | 17.7898 | 1.0802 | 35.5796 | 0.0020541 | 0.051235
2024.9 | 0 | 4551988.1942 | 9119395.9498 | 17.3853 | 1.0556 | 34.7706 | 0.0020074 | 0.05007
2025 | 0 | 4551988.1942 | 8912043.5364 | 16.99 | 1.0316 | 33.98 | 0.0019618 | 0.048931
2025.1 | 0 | 4551988.1942 | 8709405.8019 | 16.6037 | 1.0082 | 33.2074 | 0.0019172 | 0.047819
2025.2 | 0 | 4551988.1942 | 8511375.5461 | 16.2262 | 0.98525 | 32.4524 | 0.0018736 | 0.046731
2025.3 | 0 | 4551988.1942 | 8317848.0065 | 15.8572 | 0.96285 | 31.7145 | 0.001831 | 0.045669
2025.4 | 0 | 4551988.1942 | 8128720.8025 | 15.4967 | 0.94096 | 30.9934 | 0.0017893 | 0.04463
2025.5 | 0 | 4551988.1942 | 7943893.8814 | 15.1443 | 0.91956 | 30.2887 | 0.0017487 | 0.043616
2025.6 | 0 | 4551988.1942 | 7763269.4653 | 14.8 | 0.89866 | 29.6 | 0.0017089 | 0.042624
2025.7 | 0 | 4551988.1942 | 7586751.9999 | 14.4635 | 0.87822 | 28.9269 | 0.00167 | 0.041655
2025.8 | 0 | 4551988.1942 | 7414248.1032 | 14.1346 | 0.85825 | 28.2692 | 0.0016321 | 0.040708
2025.9 | 0 | 4551988.1942 | 7245666.5166 | 13.8132 | 0.83874 | 27.6264 | 0.001595 | 0.039782
2026 | 0 | 4551988.1942 | 7080918.0566 | 13.4991 | 0.81967 | 26.9983 | 0.0015587 | 0.038878
2026.1 | 0 | 4551988.1942 | 6919915.5674 | 13.1922 | 0.80103 | 26.3844 | 0.0015233 | 0.037994
2026.2 | 0 | 4551988.1942 | 6762573.8749 | 12.8923 | 0.78282 | 25.7845 | 0.0014886 | 0.03713
2026.3 | 0 | 4551988.1942 | 6608809.7417 | 12.5991 | 0.76502 | 25.1982 | 0.0014548 | 0.036285
2026.4 | 0 | 4551988.1942 | 6458541.823 | 12.3126 | 0.74762 | 24.6253 | 0.0014217 | 0.03546
2026.5 | 0 | 4551988.1942 | 6311690.6235 | 12.0327 | 0.73062 | 24.0654 | 0.0013894 | 0.034654
2026.6 | 0 | 4551988.1942 | 6168178.4555 | 11.7591 | 0.71401 | 23.5182 | 0.0013578 | 0.033866
2026.7 | 0 | 4551988.1942 | 6027929.3978 | 11.4917 | 0.69778 | 22.9834 | 0.0013269 | 0.033096
2026.8 | 0 | 4551988.1942 | 5890869.2553 | 11.2304 | 0.68191 | 22.4608 | 0.0012967 | 0.032344
2026.9 | 0 | 4551988.1942 | 5756925.52 | 10.9751 | 0.66641 | 21.9501 | 0.0012672 | 0.031608
2027 | 0 | 4551988.1942 | 5626027.3326 | 10.7255 | 0.65125 | 21.451 | 0.0012384 | 0.03089
2027.1 | 0 | 4551988.1942 | 5498105.4448 | 10.4817 | 0.63645 | 20.9633 | 0.0012103 | 0.030187
2027.2 | 0 | 4551988.1942 | 5373092.183 | 10.2433 | 0.62197 | 20.4867 | 0.0011828 | 0.029501
2027.3 | 0 | 4551988.1942 | 5250921.4123 | 10.0104 | 0.60783 | 20.0208 | 0.0011559 | 0.02883
2027.4 | 0 | 4551988.1942 | 5131528.5015 | 9.7828 | 0.59401 | 19.5656 | 0.0011296 | 0.028174
2027.5 | 0 | 4551988.1942 | 5014850.2889 | 9.5604 | 0.58051 | 19.1207 | 0.0011039 | 0.027534
2027.6 | 0 | 4551988.1942 | 4900825.0491 | 9.343 | 0.56731 | 18.686 | 0.0010788 | 0.026908
2027.7 | 0 | 4551988.1942 | 4789392.46 | 9.1306 | 0.55441 | 18.2611 | 0.0010543 | 0.026296
2027.8 | 0 | 4551988.1942 | 4680493.5713 | 8.9229 | 0.5418 | 17.8459 | 0.0010303 | 0.025698
2027.9 | 0 | 4551988.1942 | 4574070.7727 | 8.7201 | 0.52948 | 17.4401 | 0.0010069 | 0.025114
2028 | 0 | 4551988.1942 | 4470067.7643 | 8.5218 | 0.51744 | 17.0436 | 0.00098398 | 0.024543
2028.1 | 0 | 4551988.1942 | 4368429.526 | 8.328 | 0.50568 | 16.6561 | 0.0009616 | 0.023985
2028.2 | 0 | 4551988.1942 | 4269102.2888 | 8.1387 | 0.49418 | 16.2773 | 0.00093974 | 0.023439
2028.3 | 0 | 4551988.1942 | 4172033.5062 | 7.9536 | 0.48294 | 15.9072 | 0.00091837 | 0.022906
2028.4 | 0 | 4551988.1942 | 4077171.8267 | 7.7728 | 0.47196 | 15.5455 | 0.00089749 | 0.022386
2028.5 | 0 | 4551988.1942 | 3984467.0661 | 7.596 | 0.46123 | 15.1921 | 0.00087708 | 0.021877
2028.6 | 0 | 4551988.1942 | 3893870.1815 | 7.4233 | 0.45074 | 14.8466 | 0.00085714 | 0.021379
2028.7 | 0 | 4551988.1942 | 3805333.2451 | 7.2545 | 0.4405 | 14.5091 | 0.00083765 | 0.020893
2028.8 | 0 | 4551988.1942 | 3718809.4187 | 7.0896 | 0.43048 | 14.1792 | 0.00081861 | 0.020418
2028.9 | 0 | 4551988.1942 | 3634252.9292 | 6.9284 | 0.42069 | 13.8568 | 0.00079999 | 0.019954
2029 | 0 | 4551988.1942 | 3551619.0442 | 6.7708 | 0.41113 | 13.5417 | 0.0007818 | 0.0195
2029.1 | 0 | 4551988.1942 | 3470864.0486 | 6.6169 | 0.40178 | 13.2338 | 0.00076403 | 0.019057
2029.2 | 0 | 4551988.1942 | 3391945.221 | 6.4664 | 0.39264 | 12.9329 | 0.00074665 | 0.018623
2029.3 | 0 | 4551988.1942 | 3314820.8115 | 6.3194 | 0.38371 | 12.6388 | 0.00072968 | 0.0182
2029.4 | 0 | 4551988.1942 | 3239450.0195 | 6.1757 | 0.37499 | 12.3515 | 0.00071309 | 0.017786
2029.5 | 0 | 4551988.1942 | 3165792.9721 | 6.0353 | 0.36646 | 12.0706 | 0.00069687 | 0.017382
2029.6 | 0 | 4551988.1942 | 3093810.703 | 5.8981 | 0.35813 | 11.7962 | 0.00068103 | 0.016986
2029.7 | 0 | 4551988.1942 | 3023465.1319 | 5.764 | 0.34999 | 11.5279 | 0.00066554 | 0.0166
2029.8 | 0 | 4551988.1942 | 2954719.0444 | 5.6329 | 0.34203 | 11.2658 | 0.00065041 | 0.016223
2029.9 | 0 | 4551988.1942 | 2887536.0722 | 5.5048 | 0.33425 | 11.0097 | 0.00063562 | 0.015854
2030 | 0 | 4551988.1942 | 2821880.6739 | 5.3797 | 0.32665 | 10.7593 | 0.00062117 | 0.015493
2030.1 | 0 | 4551988.1942 | 2757718.1163 | 5.2573 | 0.31923 | 10.5147 | 0.00060704 | 0.015141
2030.2 | 0 | 4551988.1942 | 2695014.4559 | 5.1378 | 0.31197 | 10.2756 | 0.00059324 | 0.014797
2030.3 | 0 | 4551988.1942 | 2633736.521 | 5.021 | 0.30487 | 10.042 | 0.00057975 | 0.01446
2030.4 | 0 | 4551988.1942 | 2573851.8941 | 4.9068 | 0.29794 | 9.8136 | 0.00056657 | 0.014132
2030.5 | 0 | 4551988.1942 | 2515328.8949 | 4.7953 | 0.29117 | 9.5905 | 0.00055369 | 0.01381
2030.6 | 0 | 4551988.1942 | 2458136.5633 | 4.6862 | 0.28455 | 9.3724 | 0.0005411 | 0.013496
2030.7 | 0 | 4551988.1942 | 2402244.6433 | 4.5797 | 0.27808 | 9.1593 | 0.0005288 | 0.013189
2030.8 | 0 | 4551988.1942 | 2347623.5668 | 4.4755 | 0.27175 | 8.9511 | 0.00051677 | 0.01289
2030.9 | 0 | 4551988.1942 | 2294244.4378 | 4.3738 | 0.26558 | 8.7475 | 0.00050502 | 0.012596
2031 | 0 | 4551988.1942 | 2242079.0177 | 4.2743 | 0.25954 | 8.5487 | 0.00049354 | 0.01231
2031.1 | 0 | 4551988.1942 | 2191099.7096 | 4.1771 | 0.25364 | 8.3543 | 0.00048232 | 0.01203
2031.2 | 0 | 4551988.1942 | 2141279.5444 | 4.0822 | 0.24787 | 8.1643 | 0.00047135 | 0.011757
2031.3 | 0 | 4551988.1942 | 2092592.1661 | 3.9893 | 0.24223 | 7.9787 | 0.00046063 | 0.011489
2031.4 | 0 | 4551988.1942 | 2045011.8177 | 3.8986 | 0.23673 | 7.7973 | 0.00045016 | 0.011228
2031.5 | 0 | 4551988.1942 | 1998513.3283 | 3.81 | 0.23134 | 7.62 | 0.00043992 | 0.010973
2031.6 | 0 | 4551988.1942 | 1953072.0991 | 3.7234 | 0.22608 | 7.4467 | 0.00042992 | 0.010723
2031.7 | 0 | 4551988.1942 | 1908664.0906 | 3.6387 | 0.22094 | 7.2774 | 0.00042015 | 0.010479
2031.8 | 0 | 4551988.1942 | 1865265.8098 | 3.556 | 0.21592 | 7.1119 | 0.00041059 | 0.010241
2031.9 | 0 | 4551988.1942 | 1822854.2982 | 3.4751 | 0.21101 | 6.9502 | 0.00040126 | 0.010008
2032 | 0 | 4551988.1942 | 1781407.119 | 3.3961 | 0.20621 | 6.7922 | 0.00039213 | 0.0097808
2032.1 | 0 | 4551988.1942 | 1740902.3457 | 3.3189 | 0.20152 | 6.6378 | 0.00038322 | 0.0095584
2032.2 | 0 | 4551988.1942 | 1701318.5504 | 3.2434 | 0.19694 | 6.4868 | 0.0003745 | 0.009341
2032.3 | 0 | 4551988.1942 | 1662634.7923 | 3.1697 | 0.19246 | 6.3393 | 0.00036599 | 0.0091286
2032.4 | 0 | 4551988.1942 | 1624830.6067 | 3.0976 | 0.18809 | 6.1952 | 0.00035767 | 0.0089211
2032.5 | 0 | 4551988.1942 | 1587885.9944 | 3.0272 | 0.18381 | 6.0543 | 0.00034953 | 0.0087182
2032.6 | 0 | 4551988.1942 | 1551781.4108 | 2.9583 | 0.17963 | 5.9167 | 0.00034159 | 0.00852
2032.7 | 0 | 4551988.1942 | 1516497.7558 | 2.8911 | 0.17555 | 5.7821 | 0.00033382 | 0.0083263
2032.8 | 0 | 4551988.1942 | 1482016.3635 | 2.8253 | 0.17155 | 5.6507 | 0.00032623 | 0.008137
2032.9 | 0 | 4551988.1942 | 1448318.9924 | 2.7611 | 0.16765 | 5.5222 | 0.00031881 | 0.0079519
2033 | 0 | 4551988.1942 | 1415387.8158 | 2.6983 | 0.16384 | 5.3966 | 0.00031156 | 0.0077711
2033.1 | 0 | 4551988.1942 | 1383205.4124 | 2.637 | 0.16012 | 5.2739 | 0.00030448 | 0.0075944
2033.2 | 0 | 4551988.1942 | 1351754.7569 | 2.577 | 0.15648 | 5.154 | 0.00029756 | 0.0074218
2033.3 | 0 | 4551988.1942 | 1321019.2111 | 2.5184 | 0.15292 | 5.0368 | 0.00029079 | 0.007253
2033.4 | 0 | 4551988.1942 | 1290982.5154 | 2.4611 | 0.14944 | 4.9223 | 0.00028418 | 0.0070881
2033.5 | 0 | 4551988.1942 | 1261628.7795 | 2.4052 | 0.14604 | 4.8104 | 0.00027772 | 0.0069269
2033.6 | 0 | 4551988.1942 | 1232942.4747 | 2.3505 | 0.14272 | 4.701 | 0.0002714 | 0.0067694
2033.7 | 0 | 4551988.1942 | 1204908.4251 | 2.2971 | 0.13948 | 4.5941 | 0.00026523 | 0.0066155
2033.8 | 0 | 4551988.1942 | 1177511.8003 | 2.2448 | 0.13631 | 4.4896 | 0.0002592 | 0.0064651
2033.9 | 0 | 4551988.1942 | 1150738.1066 | 2.1938 | 0.13321 | 4.3876 | 0.00025331 | 0.0063181
2034 | 0 | 4551988.1942 | 1124573.1802 | 2.1439 | 0.13018 | 4.2878 | 0.00024755 | 0.0061744
2034.1 | 0 | 4551988.1942 | 1099003.1793 | 2.0952 | 0.12722 | 4.1903 | 0.00024192 | 0.006034
2034.2 | 0 | 4551988.1942 | 1074014.5767 | 2.0475 | 0.12433 | 4.095 | 0.00023642 | 0.0058968
2034.3 | 0 | 4551988.1942 | 1049594.1528 | 2.001 | 0.1215 | 4.0019 | 0.00023104 | 0.0057628
2034.4 | 0 | 4551988.1942 | 1025728.9887 | 1.9555 | 0.11874 | 3.9109 | 0.00022579 | 0.0056317
2034.5 | 0 | 4551988.1942 | 1002406.4592 | 1.911 | 0.11604 | 3.822 | 0.00022066 | 0.0055037
2034.6 | 0 | 4551988.1942 | 979614.2261 | 1.8675 | 0.1134 | 3.7351 | 0.00021564 | 0.0053785
2034.7 | 0 | 4551988.1942 | 957340.2317 | 1.8251 | 0.11082 | 3.6502 | 0.00021074 | 0.0052562
2034.8 | 0 | 4551988.1942 | 935572.6927 | 1.7836 | 0.1083 | 3.5672 | 0.00020594 | 0.0051367
2034.9 | 0 | 4551988.1942 | 914300.0934 | 1.743 | 0.10584 | 3.4861 | 0.00020126 | 0.0050199
2035 | 0 | 4551988.1942 | 893511.1802 | 1.7034 | 0.10343 | 3.4068 | 0.00019668 | 0.0049058
2035.1 | 0 | 4551988.1942 | 873194.9552 | 1.6647 | 0.10108 | 3.3293 | 0.00019221 | 0.0047942
2035.2 | 0 | 4551988.1942 | 853340.6707 | 1.6268 | 0.09878 | 3.2536 | 0.00018784 | 0.0046852
2035.3 | 0 | 4551988.1942 | 833937.8234 | 1.5898 | 0.096534 | 3.1797 | 0.00018357 | 0.0045787
2035.4 | 0 | 4551988.1942 | 814976.1486 | 1.5537 | 0.094339 | 3.1074 | 0.0001794 | 0.0044746
2035.5 | 0 | 4551988.1942 | 796445.6152 | 1.5184 | 0.092194 | 3.0367 | 0.00017532 | 0.0043729
2035.6 | 0 | 4551988.1942 | 778336.4201 | 1.4838 | 0.090098 | 2.9677 | 0.00017133 | 0.0042734
2035.7 | 0 | 4551988.1942 | 760638.9831 | 1.4501 | 0.08805 | 2.9002 | 0.00016744 | 0.0041763
2035.8 | 0 | 4551988.1942 | 743343.9419 | 1.4171 | 0.086048 | 2.8342 | 0.00016363 | 0.0040813
2035.9 | 0 | 4551988.1942 | 726442.147 | 1.3849 | 0.084091 | 2.7698 | 0.00015991 | 0.0039885
2036 | 0 | 4551988.1942 | 709924.6569 | 1.3534 | 0.082179 | 2.7068 | 0.00015627 | 0.0038978
2036.1 | 0 | 4551988.1942 | 693782.7335 | 1.3226 | 0.08031 | 2.6453 | 0.00015272 | 0.0038092
2036.2 | 0 | 4551988.1942 | 678007.8373 | 1.2926 | 0.078484 | 2.5851 | 0.00014925 | 0.0037226
2036.3 | 0 | 4551988.1942 | 662591.6231 | 1.2632 | 0.0767 | 2.5263 | 0.00014585 | 0.0036379
2036.4 | 0 | 4551988.1942 | 647525.9353 | 1.2345 | 0.074956 | 2.4689 | 0.00014254 | 0.0035552
2036.5 | 0 | 4551988.1942 | 632802.8038 | 1.2064 | 0.073252 | 2.4128 | 0.0001393 | 0.0034744
2036.6 | 0 | 4551988.1942 | 618414.4398 | 1.179 | 0.071586 | 2.3579 | 0.00013613 | 0.0033954
2036.7 | 0 | 4551988.1942 | 604353.2315 | 1.1521 | 0.069958 | 2.3043 | 0.00013303 | 0.0033182
2036.8 | 0 | 4551988.1942 | 590611.7401 | 1.1259 | 0.068368 | 2.2519 | 0.00013001 | 0.0032427
2036.9 | 0 | 4551988.1942 | 577182.696 | 1.1003 | 0.066813 | 2.2007 | 0.00012705 | 0.003169
2037 | 0 | 4551988.1942 | 564058.9951 | 1.0753 | 0.065294 | 2.1507 | 0.00012416 | 0.0030969
2037.1 | 0 | 4551988.1942 | 551233.6946 | 1.0509 | 0.063809 | 2.1018 | 0.00012134 | 0.0030265
2037.2 | 0 | 4551988.1942 | 538700.0095 | 1.027 | 0.062358 | 2.054 | 0.00011858 | 0.0029577
2037.3 | 0 | 4551988.1942 | 526451.3093 | 1.0036 | 0.060941 | 2.0073 | 0.00011589 | 0.0028905
2037.4 | 0 | 4551988.1942 | 514481.1141 | 0.98081 | 0.059555 | 1.9616 | 0.00011325 | 0.0028247
2037.5 | 0 | 4551988.1942 | 502783.0914 | 0.95851 | 0.058201 | 1.917 | 0.00011068 | 0.0027605
2037.6 | 0 | 4551988.1942 | 491351.0527 | 0.93672 | 0.056877 | 1.8734 | 0.00010816 | 0.0026977
2037.7 | 0 | 4551988.1942 | 480178.9502 | 0.91542 | 0.055584 | 1.8308 | 0.0001057 | 0.0026364
2037.8 | 0 | 4551988.1942 | 469260.8735 | 0.8946 | 0.05432 | 1.7892 | 0.0001033 | 0.0025765
2037.9 | 0 | 4551988.1942 | 458591.0468 | 0.87426 | 0.053085 | 1.7485 | 0.00010095 | 0.0025179
2038 | 0 | 4551988.1942 | 448163.8254 | 0.85438 | 0.051878 | 1.7088 | 9.8652e-05 | 0.0024606
2038.1 | 0 | 4551988.1942 | 437973.6932 | 0.83496 | 0.050699 | 1.6699 | 9.6409e-05 | 0.0024047
2038.2 | 0 | 4551988.1942 | 428015.2592 | 0.81597 | 0.049546 | 1.6319 | 9.4217e-05 | 0.00235
2038.3 | 0 | 4551988.1942 | 418283.2553 | 0.79742 | 0.048419 | 1.5948 | 9.2075e-05 | 0.0022966
2038.4 | 0 | 4551988.1942 | 408772.533 | 0.77929 | 0.047318 | 1.5586 | 8.9981e-05 | 0.0022444
2038.5 | 0 | 4551988.1942 | 399478.0609 | 0.76157 | 0.046243 | 1.5231 | 8.7935e-05 | 0.0021933
2038.6 | 0 | 4551988.1942 | 390394.922 | 0.74425 | 0.045191 | 1.4885 | 8.5936e-05 | 0.0021434
2038.7 | 0 | 4551988.1942 | 381518.3111 | 0.72733 | 0.044164 | 1.4547 | 8.3982e-05 | 0.0020947
2038.8 | 0 | 4551988.1942 | 372843.5323 | 0.71079 | 0.043159 | 1.4216 | 8.2072e-05 | 0.0020471
2038.9 | 0 | 4551988.1942 | 364365.9965 | 0.69463 | 0.042178 | 1.3893 | 8.0206e-05 | 0.0020005
2039 | 0 | 4551988.1942 | 356081.2187 | 0.67884 | 0.041219 | 1.3577 | 7.8383e-05 | 0.0019551
2039.1 | 0 | 4551988.1942 | 347984.8162 | 0.6634 | 0.040282 | 1.3268 | 7.66e-05 | 0.0019106
2039.2 | 0 | 4551988.1942 | 340072.5058 | 0.64832 | 0.039366 | 1.2966 | 7.4859e-05 | 0.0018672
2039.3 | 0 | 4551988.1942 | 332340.1017 | 0.63358 | 0.038471 | 1.2672 | 7.3157e-05 | 0.0018247
2039.4 | 0 | 4551988.1942 | 324783.5132 | 0.61917 | 0.037596 | 1.2383 | 7.1493e-05 | 0.0017832
2039.5 | 0 | 4551988.1942 | 317398.7428 | 0.60509 | 0.036741 | 1.2102 | 6.9868e-05 | 0.0017427
2039.6 | 0 | 4551988.1942 | 310181.8838 | 0.59133 | 0.035906 | 1.1827 | 6.8279e-05 | 0.001703
2039.7 | 0 | 4551988.1942 | 303129.1182 | 0.57789 | 0.035089 | 1.1558 | 6.6727e-05 | 0.0016643
2039.8 | 0 | 4551988.1942 | 296236.7149 | 0.56475 | 0.034292 | 1.1295 | 6.5209e-05 | 0.0016265
2039.9 | 0 | 4551988.1942 | 289501.0278 | 0.55191 | 0.033512 | 1.1038 | 6.3727e-05 | 0.0015895
2040 | 0 | 4551988.1942 | 282918.4935 | 0.53936 | 0.03275 | 1.0787 | 6.2278e-05 | 0.0015534
2040.1 | 0 | 4551988.1942 | 276485.6297 | 0.5271 | 0.032005 | 1.0542 | 6.0862e-05 | 0.001518
2040.2 | 0 | 4551988.1942 | 270199.0332 | 0.51511 | 0.031278 | 1.0302 | 5.9478e-05 | 0.0014835
2040.3 | 0 | 4551988.1942 | 264055.3783 | 0.5034 | 0.030566 | 1.0068 | 5.8125e-05 | 0.0014498
2040.4 | 0 | 4551988.1942 | 258051.4148 | 0.49195 | 0.029871 | 0.9839 | 5.6804e-05 | 0.0014168
2040.5 | 0 | 4551988.1942 | 252183.9666 | 0.48077 | 0.029192 | 0.96153 | 5.5512e-05 | 0.0013846
2040.6 | 0 | 4551988.1942 | 246449.9296 | 0.46984 | 0.028528 | 0.93967 | 5.425e-05 | 0.0013531
2040.7 | 0 | 4551988.1942 | 240846.2703 | 0.45915 | 0.02788 | 0.9183 | 5.3016e-05 | 0.0013224
2040.8 | 0 | 4551988.1942 | 235370.0243 | 0.44871 | 0.027246 | 0.89742 | 5.1811e-05 | 0.0012923
2040.9 | 0 | 4551988.1942 | 230018.2946 | 0.43851 | 0.026626 | 0.87702 | 5.0633e-05 | 0.0012629
2041 | 0 | 4551988.1942 | 224788.2498 | 0.42854 | 0.026021 | 0.85708 | 4.9482e-05 | 0.0012342
2041.1 | 0 | 4551988.1942 | 219677.1234 | 0.4188 | 0.025429 | 0.83759 | 4.8357e-05 | 0.0012061
2041.2 | 0 | 4551988.1942 | 214682.2112 | 0.40927 | 0.024851 | 0.81855 | 4.7257e-05 | 0.0011787
2041.3 | 0 | 4551988.1942 | 209800.871 | 0.39997 | 0.024286 | 0.79993 | 4.6183e-05 | 0.0011519
2041.4 | 0 | 4551988.1942 | 205030.5202 | 0.39087 | 0.023734 | 0.78175 | 4.5133e-05 | 0.0011257
2041.5 | 0 | 4551988.1942 | 200368.6355 | 0.38199 | 0.023194 | 0.76397 | 4.4106e-05 | 0.0011001
2041.6 | 0 | 4551988.1942 | 195812.7504 | 0.3733 | 0.022667 | 0.7466 | 4.3103e-05 | 0.0010751
2041.7 | 0 | 4551988.1942 | 191360.4548 | 0.36481 | 0.022151 | 0.72962 | 4.2123e-05 | 0.0010507
2041.8 | 0 | 4551988.1942 | 187009.3933 | 0.35652 | 0.021648 | 0.71303 | 4.1166e-05 | 0.0010268
2041.9 | 0 | 4551988.1942 | 182757.2642 | 0.34841 | 0.021155 | 0.69682 | 4.023e-05 | 0.0010034
2042 | 0 | 4551988.1942 | 178601.818 | 0.34049 | 0.020674 | 0.68098 | 3.9315e-05 | 0.00098061
2042.1 | 0 | 4551988.1942 | 174540.8562 | 0.33275 | 0.020204 | 0.66549 | 3.8421e-05 | 0.00095831
2042.2 | 0 | 4551988.1942 | 170572.2307 | 0.32518 | 0.019745 | 0.65036 | 3.7547e-05 | 0.00093652
2042.3 | 0 | 4551988.1942 | 166693.8418 | 0.31779 | 0.019296 | 0.63557 | 3.6694e-05 | 0.00091523
2042.4 | 0 | 4551988.1942 | 162903.6379 | 0.31056 | 0.018857 | 0.62112 | 3.5859e-05 | 0.00089442
2042.5 | 0 | 4551988.1942 | 159199.6138 | 0.3035 | 0.018429 | 0.607 | 3.5044e-05 | 0.00087408
2042.6 | 0 | 4551988.1942 | 155579.81 | 0.2966 | 0.01801 | 0.5932 | 3.4247e-05 | 0.00085421
2042.7 | 0 | 4551988.1942 | 152042.3115 | 0.28986 | 0.0176 | 0.57971 | 3.3468e-05 | 0.00083478
2042.8 | 0 | 4551988.1942 | 148585.247 | 0.28326 | 0.0172 | 0.56653 | 3.2707e-05 | 0.0008158
2042.9 | 0 | 4551988.1942 | 145206.7875 | 0.27682 | 0.016809 | 0.55365 | 3.1964e-05 | 0.00079725
2043 | 0 | 4551988.1942 | 141905.1458 | 0.27053 | 0.016427 | 0.54106 | 3.1237e-05 | 0.00077913
2043.1 | 0 | 4551988.1942 | 138678.5753 | 0.26438 | 0.016053 | 0.52876 | 3.0527e-05 | 0.00076141
2043.2 | 0 | 4551988.1942 | 135525.3689 | 0.25837 | 0.015688 | 0.51673 | 2.9833e-05 | 0.0007441
2043.3 | 0 | 4551988.1942 | 132443.8586 | 0.25249 | 0.015331 | 0.50499 | 2.9154e-05 | 0.00072718
2043.4 | 0 | 4551988.1942 | 129432.4143 | 0.24675 | 0.014983 | 0.4935 | 2.8491e-05 | 0.00071064
2043.5 | 0 | 4551988.1942 | 126489.4426 | 0.24114 | 0.014642 | 0.48228 | 2.7844e-05 | 0.00069449
2043.6 | 0 | 4551988.1942 | 123613.3869 | 0.23566 | 0.014309 | 0.47132 | 2.721e-05 | 0.0006787
2043.7 | 0 | 4551988.1942 | 120802.7255 | 0.2303 | 0.013984 | 0.4606 | 2.6592e-05 | 0.00066326
2043.8 | 0 | 4551988.1942 | 118055.9716 | 0.22506 | 0.013666 | 0.45013 | 2.5987e-05 | 0.00064818
2043.9 | 0 | 4551988.1942 | 115371.672 | 0.21995 | 0.013355 | 0.43989 | 2.5396e-05 | 0.00063344
2044 | 0 | 4551988.1942 | 112748.4067 | 0.21494 | 0.013051 | 0.42989 | 2.4819e-05 | 0.00061904
2044.1 | 0 | 4551988.1942 | 110184.788 | 0.21006 | 0.012755 | 0.42012 | 2.4255e-05 | 0.00060497
2044.2 | 0 | 4551988.1942 | 107679.4596 | 0.20528 | 0.012465 | 0.41056 | 2.3703e-05 | 0.00059121
2044.3 | 0 | 4551988.1942 | 105231.0961 | 0.20061 | 0.012181 | 0.40123 | 2.3164e-05 | 0.00057777
2044.4 | 0 | 4551988.1942 | 102838.4024 | 0.19605 | 0.011904 | 0.3921 | 2.2637e-05 | 0.00056463
2044.5 | 0 | 4551988.1942 | 100500.1125 | 0.19159 | 0.011634 | 0.38319 | 2.2123e-05 | 0.00055179
2044.6 | 0 | 4551988.1942 | 98214.9896 | 0.18724 | 0.011369 | 0.37448 | 2.162e-05 | 0.00053925
2044.7 | 0 | 4551988.1942 | 95981.8247 | 0.18298 | 0.011111 | 0.36596 | 2.1128e-05 | 0.00052698
2044.8 | 0 | 4551988.1942 | 93799.4364 | 0.17882 | 0.010858 | 0.35764 | 2.0648e-05 | 0.000515
2044.9 | 0 | 4551988.1942 | 91666.6702 | 0.17475 | 0.010611 | 0.34951 | 2.0178e-05 | 0.00050329
2045 | 0 | 4551988.1942 | 89582.3978 | 0.17078 | 0.01037 | 0.34156 | 1.9719e-05 | 0.00049185
2045.1 | 0 | 4551988.1942 | 87545.5166 | 0.1669 | 0.010134 | 0.3338 | 1.9271e-05 | 0.00048067
2045.2 | 0 | 4551988.1942 | 85554.949 | 0.1631 | 0.0099036 | 0.32621 | 1.8833e-05 | 0.00046974
2045.3 | 0 | 4551988.1942 | 83609.6419 | 0.15939 | 0.0096784 | 0.31879 | 1.8405e-05 | 0.00045906
2045.4 | 0 | 4551988.1942 | 81708.5663 | 0.15577 | 0.0094584 | 0.31154 | 1.7986e-05 | 0.00044862
2045.5 | 0 | 4551988.1942 | 79850.7165 | 0.15223 | 0.0092433 | 0.30446 | 1.7577e-05 | 0.00043842
2045.6 | 0 | 4551988.1942 | 78035.1095 | 0.14877 | 0.0090331 | 0.29753 | 1.7178e-05 | 0.00042845
2045.7 | 0 | 4551988.1942 | 76260.7849 | 0.14538 | 0.0088277 | 0.29077 | 1.6787e-05 | 0.00041871
2045.8 | 0 | 4551988.1942 | 74526.8041 | 0.14208 | 0.008627 | 0.28416 | 1.6405e-05 | 0.00040919
2045.9 | 0 | 4551988.1942 | 72832.2497 | 0.13885 | 0.0084309 | 0.2777 | 1.6032e-05 | 0.00039988
2046 | 0 | 4551988.1942 | 71176.2252 | 0.13569 | 0.0082392 | 0.27138 | 1.5668e-05 | 0.00039079
2046.1 | 0 | 4551988.1942 | 69557.8547 | 0.13261 | 0.0080518 | 0.26521 | 1.5311e-05 | 0.00038191
2046.2 | 0 | 4551988.1942 | 67976.2818 | 0.12959 | 0.0078688 | 0.25918 | 1.4963e-05 | 0.00037322
2046.3 | 0 | 4551988.1942 | 66430.67 | 0.12664 | 0.0076898 | 0.25329 | 1.4623e-05 | 0.00036474
2046.4 | 0 | 4551988.1942 | 64920.2016 | 0.12376 | 0.007515 | 0.24753 | 1.4291e-05 | 0.00035644
2046.5 | 0 | 4551988.1942 | 63444.0774 | 0.12095 | 0.0073441 | 0.2419 | 1.3966e-05 | 0.00034834
2046.6 | 0 | 4551988.1942 | 62001.5167 | 0.1182 | 0.0071771 | 0.2364 | 1.3648e-05 | 0.00034042
2046.7 | 0 | 4551988.1942 | 60591.7562 | 0.11551 | 0.0070139 | 0.23103 | 1.3338e-05 | 0.00033268
2046.8 | 0 | 4551988.1942 | 59214.0501 | 0.11289 | 0.0068545 | 0.22577 | 1.3035e-05 | 0.00032511
2046.9 | 0 | 4551988.1942 | 57867.6697 | 0.11032 | 0.0066986 | 0.22064 | 1.2738e-05 | 0.00031772
2047 | 0 | 4551988.1942 | 56551.9026 | 0.10781 | 0.0065463 | 0.21562 | 1.2449e-05 | 0.0003105
2047.1 | 0 | 4551988.1942 | 55266.0528 | 0.10536 | 0.0063975 | 0.21072 | 1.2165e-05 | 0.00030344
2047.2 | 0 | 4551988.1942 | 54009.4401 | 0.10296 | 0.006252 | 0.20593 | 1.1889e-05 | 0.00029654
2047.3 | 0 | 4551988.1942 | 52781.3995 | 0.10062 | 0.0061098 | 0.20125 | 1.1619e-05 | 0.00028979
2047.4 | 0 | 4551988.1942 | 51581.2816 | 0.098335 | 0.0059709 | 0.19667 | 1.1354e-05 | 0.00028321
2047.5 | 0 | 4551988.1942 | 50408.4514 | 0.096099 | 0.0058351 | 0.1922 | 1.1096e-05 | 0.00027677
2047.6 | 0 | 4551988.1942 | 49262.2884 | 0.093914 | 0.0057025 | 0.18783 | 1.0844e-05 | 0.00027047
2047.7 | 0 | 4551988.1942 | 48142.1863 | 0.091779 | 0.0055728 | 0.18356 | 1.0597e-05 | 0.00026432
2047.8 | 0 | 4551988.1942 | 47047.5526 | 0.089692 | 0.0054461 | 0.17938 | 1.0356e-05 | 0.00025831
2047.9 | 0 | 4551988.1942 | 45977.8081 | 0.087653 | 0.0053223 | 0.17531 | 1.0121e-05 | 0.00025244
2048 | 0 | 4551988.1942 | 44932.3869 | 0.08566 | 0.0052013 | 0.17132 | 9.8908e-06 | 0.0002467
2048.1 | 0 | 4551988.1942 | 43910.7361 | 0.083712 | 0.005083 | 0.16742 | 9.6659e-06 | 0.00024109
2048.2 | 0 | 4551988.1942 | 42912.315 | 0.081809 | 0.0049674 | 0.16362 | 9.4461e-06 | 0.00023561
2048.3 | 0 | 4551988.1942 | 41936.5955 | 0.079948 | 0.0048545 | 0.1599 | 9.2313e-06 | 0.00023025
2048.4 | 0 | 4551988.1942 | 40983.0615 | 0.078131 | 0.0047441 | 0.15626 | 9.0214e-06 | 0.00022502
2048.5 | 0 | 4551988.1942 | 40051.2085 | 0.076354 | 0.0046362 | 0.15271 | 8.8163e-06 | 0.0002199
2048.6 | 0 | 4551988.1942 | 39140.5435 | 0.074618 | 0.0045308 | 0.14924 | 8.6158e-06 | 0.0002149
2048.7 | 0 | 4551988.1942 | 38250.5847 | 0.072921 | 0.0044278 | 0.14584 | 8.4199e-06 | 0.00021001
2048.8 | 0 | 4551988.1942 | 37380.8614 | 0.071263 | 0.0043271 | 0.14253 | 8.2285e-06 | 0.00020524
2048.9 | 0 | 4551988.1942 | 36530.9135 | 0.069643 | 0.0042287 | 0.13929 | 8.0414e-06 | 0.00020057
2049 | 0 | 4551988.1942 | 35700.2913 | 0.068059 | 0.0041326 | 0.13612 | 7.8586e-06 | 0.00019601
2049.1 | 0 | 4551988.1942 | 34888.5553 | 0.066512 | 0.0040386 | 0.13302 | 7.6799e-06 | 0.00019155
2049.2 | 0 | 4551988.1942 | 34095.2762 | 0.065 | 0.0039468 | 0.13 | 7.5052e-06 | 0.0001872
2049.3 | 0 | 4551988.1942 | 33320.0343 | 0.063522 | 0.003857 | 0.12704 | 7.3346e-06 | 0.00018294
2049.4 | 0 | 4551988.1942 | 32562.4195 | 0.062077 | 0.0037693 | 0.12415 | 7.1678e-06 | 0.00017878
2049.5 | 0 | 4551988.1942 | 31822.031 | 0.060666 | 0.0036836 | 0.12133 | 7.0048e-06 | 0.00017472
2049.6 | 0 | 4551988.1942 | 31098.477 | 0.059287 | 0.0035999 | 0.11857 | 6.8456e-06 | 0.00017075
2049.7 | 0 | 4551988.1942 | 30391.3749 | 0.057938 | 0.003518 | 0.11588 | 6.6899e-06 | 0.00016686
2049.8 | 0 | 4551988.1942 | 29700.3505 | 0.056621 | 0.003438 | 0.11324 | 6.5378e-06 | 0.00016307
2049.9 | 0 | 4551988.1942 | 29025.0383 | 0.055334 | 0.0033599 | 0.11067 | 6.3892e-06 | 0.00015936
2050 | 0 | 4551988.1942 | 28365.081 | 0.054076 | 0.0032835 | 0.10815 | 6.2439e-06 | 0.00015574
2050.1 | 0 | 4551988.1942 | 27720.1295 | 0.052846 | 0.0032088 | 0.10569 | 6.1019e-06 | 0.0001522
2050.2 | 0 | 4551988.1942 | 27089.8426 | 0.051644 | 0.0031358 | 0.10329 | 5.9632e-06 | 0.00014874
2050.3 | 0 | 4551988.1942 | 26473.8869 | 0.05047 | 0.0030645 | 0.10094 | 5.8276e-06 | 0.00014535
2050.4 | 0 | 4551988.1942 | 25871.9365 | 0.049323 | 0.0029949 | 0.098645 | 5.6951e-06 | 0.00014205
2050.5 | 0 | 4551988.1942 | 25283.6729 | 0.048201 | 0.0029268 | 0.096402 | 5.5656e-06 | 0.00013882
2050.6 | 0 | 4551988.1942 | 24708.785 | 0.047105 | 0.0028602 | 0.09421 | 5.439e-06 | 0.00013566
2050.7 | 0 | 4551988.1942 | 24146.9686 | 0.046034 | 0.0027952 | 0.092068 | 5.3154e-06 | 0.00013258
2050.8 | 0 | 4551988.1942 | 23597.9265 | 0.044987 | 0.0027316 | 0.089975 | 5.1945e-06 | 0.00012956
2050.9 | 0 | 4551988.1942 | 23061.3682 | 0.043964 | 0.0026695 | 0.087929 | 5.0764e-06 | 0.00012662
2051 | 0 | 4551988.1942 | 22537.01 | 0.042965 | 0.0026088 | 0.08593 | 4.961e-06 | 0.00012374
2051.1 | 0 | 4551988.1942 | 22024.5744 | 0.041988 | 0.0025495 | 0.083976 | 4.8482e-06 | 0.00012093
2051.2 | 0 | 4551988.1942 | 21523.7903 | 0.041033 | 0.0024915 | 0.082066 | 4.7379e-06 | 0.00011818
2051.3 | 0 | 4551988.1942 | 21034.3927 | 0.0401 | 0.0024349 | 0.0802 | 4.6302e-06 | 0.00011549
2051.4 | 0 | 4551988.1942 | 20556.1229 | 0.039188 | 0.0023795 | 0.078377 | 4.5249e-06 | 0.00011286
2051.5 | 0 | 4551988.1942 | 20088.7277 | 0.038297 | 0.0023254 | 0.076595 | 4.422e-06 | 0.0001103
2051.6 | 0 | 4551988.1942 | 19631.9599 | 0.037427 | 0.0022725 | 0.074853 | 4.3215e-06 | 0.00010779
2051.7 | 0 | 4551988.1942 | 19185.5779 | 0.036576 | 0.0022209 | 0.073151 | 4.2232e-06 | 0.00010534
2051.8 | 0 | 4551988.1942 | 18749.3455 | 0.035744 | 0.0021704 | 0.071488 | 4.1272e-06 | 0.00010294
2051.9 | 0 | 4551988.1942 | 18323.032 | 0.034931 | 0.002121 | 0.069862 | 4.0334e-06 | 0.0001006
2052 | 0 | 4551988.1942 | 17906.4118 | 0.034137 | 0.0020728 | 0.068274 | 3.9417e-06 | 9.8315e-05
2052.1 | 0 | 4551988.1942 | 17499.2644 | 0.033361 | 0.0020257 | 0.066722 | 3.852e-06 | 9.6079e-05
2052.2 | 0 | 4551988.1942 | 17101.3746 | 0.032602 | 0.0019796 | 0.065205 | 3.7645e-06 | 9.3895e-05
2052.3 | 0 | 4551988.1942 | 16712.5318 | 0.031861 | 0.0019346 | 0.063722 | 3.6789e-06 | 9.176e-05
2052.4 | 0 | 4551988.1942 | 16332.5304 | 0.031137 | 0.0018906 | 0.062273 | 3.5952e-06 | 8.9673e-05
2052.5 | 0 | 4551988.1942 | 15961.1692 | 0.030429 | 0.0018476 | 0.060857 | 3.5135e-06 | 8.7634e-05
2052.6 | 0 | 4551988.1942 | 15598.2519 | 0.029737 | 0.0018056 | 0.059473 | 3.4336e-06 | 8.5642e-05
2052.7 | 0 | 4551988.1942 | 15243.5863 | 0.029061 | 0.0017646 | 0.058121 | 3.3555e-06 | 8.3694e-05
2052.8 | 0 | 4551988.1942 | 14896.9851 | 0.0284 | 0.0017244 | 0.0568 | 3.2792e-06 | 8.1791e-05
2052.9 | 0 | 4551988.1942 | 14558.2646 | 0.027754 | 0.0016852 | 0.055508 | 3.2046e-06 | 7.9932e-05
2053 | 0 | 4551988.1942 | 14227.2458 | 0.027123 | 0.0016469 | 0.054246 | 3.1318e-06 | 7.8114e-05
2053.1 | 0 | 4551988.1942 | 13903.7536 | 0.026506 | 0.0016095 | 0.053013 | 3.0606e-06 | 7.6338e-05
2053.2 | 0 | 4551988.1942 | 13587.6168 | 0.025904 | 0.0015729 | 0.051807 | 2.991e-06 | 7.4602e-05
2053.3 | 0 | 4551988.1942 | 13278.6681 | 0.025315 | 0.0015371 | 0.050629 | 2.923e-06 | 7.2906e-05
2053.4 | 0 | 4551988.1942 | 12976.7442 | 0.024739 | 0.0015022 | 0.049478 | 2.8565e-06 | 7.1248e-05
2053.5 | 0 | 4551988.1942 | 12681.6853 | 0.024177 | 0.001468 | 0.048353 | 2.7916e-06 | 6.9628e-05
2053.6 | 0 | 4551988.1942 | 12393.3352 | 0.023627 | 0.0014346 | 0.047254 | 2.7281e-06 | 6.8045e-05
2053.7 | 0 | 4551988.1942 | 12111.5416 | 0.02309 | 0.001402 | 0.046179 | 2.6661e-06 | 6.6498e-05
2053.8 | 0 | 4551988.1942 | 11836.1552 | 0.022565 | 0.0013701 | 0.045129 | 2.6054e-06 | 6.4986e-05
2053.9 | 0 | 4551988.1942 | 11567.0304 | 0.022052 | 0.001339 | 0.044103 | 2.5462e-06 | 6.3508e-05
2054 | 0 | 4551988.1942 | 11304.0249 | 0.02155 | 0.0013085 | 0.0431 | 2.4883e-06 | 6.2064e-05
2054.1 | 0 | 4551988.1942 | 11046.9994 | 0.02106 | 0.0012788 | 0.04212 | 2.4317e-06 | 6.0653e-05
2054.2 | 0 | 4551988.1942 | 10795.8181 | 0.020581 | 0.0012497 | 0.041163 | 2.3764e-06 | 5.9274e-05
2054.3 | 0 | 4551988.1942 | 10550.348 | 0.020113 | 0.0012213 | 0.040227 | 2.3224e-06 | 5.7926e-05
2054.4 | 0 | 4551988.1942 | 10310.4593 | 0.019656 | 0.0011935 | 0.039312 | 2.2696e-06 | 5.6609e-05
2054.5 | 0 | 4551988.1942 | 10076.0251 | 0.019209 | 0.0011664 | 0.038418 | 2.218e-06 | 5.5322e-05
2054.6 | 0 | 4551988.1942 | 9846.9213 | 0.018772 | 0.0011399 | 0.037545 | 2.1676e-06 | 5.4064e-05
2054.7 | 0 | 4551988.1942 | 9623.0268 | 0.018345 | 0.0011139 | 0.036691 | 2.1183e-06 | 5.2835e-05
2054.8 | 0 | 4551988.1942 | 9404.223 | 0.017928 | 0.0010886 | 0.035857 | 2.0701e-06 | 5.1634e-05
2054.9 | 0 | 4551988.1942 | 9190.3944 | 0.017521 | 0.0010639 | 0.035041 | 2.023e-06 | 5.046e-05
2055 | 0 | 4551988.1942 | 8981.4276 | 0.017122 | 0.0010397 | 0.034245 | 1.977e-06 | 4.9312e-05
2055.1 | 0 | 4551988.1942 | 8777.2123 | 0.016733 | 0.001016 | 0.033466 | 1.9321e-06 | 4.8191e-05
2055.2 | 0 | 4551988.1942 | 8577.6403 | 0.016353 | 0.00099292 | 0.032705 | 1.8882e-06 | 4.7095e-05
2055.3 | 0 | 4551988.1942 | 8382.606 | 0.015981 | 0.00097035 | 0.031961 | 1.8452e-06 | 4.6024e-05
2055.4 | 0 | 4551988.1942 | 8192.0064 | 0.015617 | 0.00094828 | 0.031235 | 1.8033e-06 | 4.4978e-05
2055.5 | 0 | 4551988.1942 | 8005.7405 | 0.015262 | 0.00092672 | 0.030524 | 1.7623e-06 | 4.3955e-05
2055.6 | 0 | 4551988.1942 | 7823.7098 | 0.014915 | 0.00090565 | 0.02983 | 1.7222e-06 | 4.2956e-05
2055.7 | 0 | 4551988.1942 | 7645.8181 | 0.014576 | 0.00088506 | 0.029152 | 1.683e-06 | 4.1979e-05
2055.8 | 0 | 4551988.1942 | 7471.9712 | 0.014245 | 0.00086494 | 0.028489 | 1.6448e-06 | 4.1025e-05
2055.9 | 0 | 4551988.1942 | 7302.0771 | 0.013921 | 0.00084527 | 0.027842 | 1.6074e-06 | 4.0092e-05
2056 | 0 | 4551988.1942 | 7136.046 | 0.013604 | 0.00082605 | 0.027208 | 1.5708e-06 | 3.918e-05
2056.1 | 0 | 4551988.1942 | 6973.7901 | 0.013295 | 0.00080727 | 0.02659 | 1.5351e-06 | 3.8289e-05
2056.2 | 0 | 4551988.1942 | 6815.2234 | 0.012993 | 0.00078891 | 0.025985 | 1.5002e-06 | 3.7419e-05
2056.3 | 0 | 4551988.1942 | 6660.2622 | 0.012697 | 0.00077097 | 0.025394 | 1.4661e-06 | 3.6568e-05
2056.4 | 0 | 4551988.1942 | 6508.8243 | 0.012408 | 0.00075344 | 0.024817 | 1.4328e-06 | 3.5736e-05
2056.5 | 0 | 4551988.1942 | 6360.8298 | 0.012126 | 0.00073631 | 0.024253 | 1.4002e-06 | 3.4924e-05
2056.6 | 0 | 4551988.1942 | 6216.2004 | 0.011851 | 0.00071957 | 0.023701 | 1.3683e-06 | 3.413e-05
2056.7 | 0 | 4551988.1942 | 6074.8594 | 0.011581 | 0.00070321 | 0.023162 | 1.3372e-06 | 3.3354e-05
2056.8 | 0 | 4551988.1942 | 5936.7322 | 0.011318 | 0.00068722 | 0.022636 | 1.3068e-06 | 3.2595e-05
2056.9 | 0 | 4551988.1942 | 5801.7457 | 0.011061 | 0.00067159 | 0.022121 | 1.2771e-06 | 3.1854e-05
2057 | 0 | 4551988.1942 | 5669.8284 | 0.010809 | 0.00065632 | 0.021618 | 1.2481e-06 | 3.113e-05
2057.1 | 0 | 4551988.1942 | 5540.9106 | 0.010563 | 0.0006414 | 0.021127 | 1.2197e-06 | 3.0422e-05
2057.2 | 0 | 4551988.1942 | 5414.924 | 0.010323 | 0.00062682 | 0.020646 | 1.192e-06 | 2.973e-05
2057.3 | 0 | 4551988.1942 | 5291.8021 | 0.010088 | 0.00061256 | 0.020177 | 1.1649e-06 | 2.9054e-05
2057.4 | 0 | 4551988.1942 | 5171.4797 | 0.009859 | 0.00059864 | 0.019718 | 1.1384e-06 | 2.8394e-05
2057.5 | 0 | 4551988.1942 | 5053.8931 | 0.0096348 | 0.00058503 | 0.01927 | 1.1125e-06 | 2.7748e-05
2057.6 | 0 | 4551988.1942 | 4938.9801 | 0.0094157 | 0.00057172 | 0.018831 | 1.0872e-06 | 2.7117e-05
2057.7 | 0 | 4551988.1942 | 4826.6799 | 0.0092016 | 0.00055872 | 0.018403 | 1.0625e-06 | 2.6501e-05
2057.8 | 0 | 4551988.1942 | 4716.9332 | 0.0089924 | 0.00054602 | 0.017985 | 1.0383e-06 | 2.5898e-05
2057.9 | 0 | 4551988.1942 | 4609.6819 | 0.008788 | 0.0005336 | 0.017576 | 1.0147e-06 | 2.5309e-05
2058 | 0 | 4551988.1942 | 4504.8692 | 0.0085881 | 0.00052147 | 0.017176 | 9.9164e-07 | 2.4734e-05
2058.1 | 0 | 4551988.1942 | 4402.4396 | 0.0083929 | 0.00050961 | 0.016786 | 9.6909e-07 | 2.4171e-05
2058.2 | 0 | 4551988.1942 | 4302.3391 | 0.008202 | 0.00049803 | 0.016404 | 9.4706e-07 | 2.3622e-05
2058.3 | 0 | 4551988.1942 | 4204.5146 | 0.0080155 | 0.0004867 | 0.016031 | 9.2552e-07 | 2.3085e-05
2058.4 | 0 | 4551988.1942 | 4108.9144 | 0.0078333 | 0.00047564 | 0.015667 | 9.0448e-07 | 2.256e-05
2058.5 | 0 | 4551988.1942 | 4015.4879 | 0.0076552 | 0.00046482 | 0.01531 | 8.8391e-07 | 2.2047e-05
2058.6 | 0 | 4551988.1942 | 3924.1856 | 0.0074811 | 0.00045425 | 0.014962 | 8.6381e-07 | 2.1546e-05
2058.7 | 0 | 4551988.1942 | 3834.9594 | 0.007311 | 0.00044392 | 0.014622 | 8.4417e-07 | 2.1056e-05
2058.8 | 0 | 4551988.1942 | 3747.7619 | 0.0071448 | 0.00043383 | 0.01429 | 8.2498e-07 | 2.0577e-05
2058.9 | 0 | 4551988.1942 | 3662.5471 | 0.0069823 | 0.00042397 | 0.013965 | 8.0622e-07 | 2.0109e-05
2059 | 0 | 4551988.1942 | 3579.2699 | 0.0068236 | 0.00041433 | 0.013647 | 7.8789e-07 | 1.9652e-05
2059.1 | 0 | 4551988.1942 | 3497.8862 | 0.0066684 | 0.00040491 | 0.013337 | 7.6997e-07 | 1.9205e-05
2059.2 | 0 | 4551988.1942 | 3418.353 | 0.0065168 | 0.0003957 | 0.013034 | 7.5247e-07 | 1.8768e-05
2059.3 | 0 | 4551988.1942 | 3340.6281 | 0.0063686 | 0.0003867 | 0.012737 | 7.3536e-07 | 1.8342e-05
2059.4 | 0 | 4551988.1942 | 3264.6705 | 0.0062238 | 0.00037791 | 0.012448 | 7.1864e-07 | 1.7925e-05
2059.5 | 0 | 4551988.1942 | 3190.44 | 0.0060823 | 0.00036932 | 0.012165 | 7.023e-07 | 1.7517e-05
2059.6 | 0 | 4551988.1942 | 3117.8973 | 0.005944 | 0.00036092 | 0.011888 | 6.8633e-07 | 1.7119e-05
2059.7 | 0 | 4551988.1942 | 3047.0041 | 0.0058088 | 0.00035271 | 0.011618 | 6.7072e-07 | 1.6729e-05
2059.8 | 0 | 4551988.1942 | 2977.7228 | 0.0056768 | 0.00034469 | 0.011354 | 6.5547e-07 | 1.6349e-05
2059.9 | 0 | 4551988.1942 | 2910.0168 | 0.0055477 | 0.00033686 | 0.011095 | 6.4057e-07 | 1.5977e-05
2060 | 0 | 4551988.1942 | 2843.8502 | 0.0054215 | 0.0003292 | 0.010843 | 6.26e-07 | 1.5614e-05
2060.1 | 0 | 4551988.1942 | 2779.1881 | 0.0052983 | 0.00032171 | 0.010597 | 6.1177e-07 | 1.5259e-05
2060.2 | 0 | 4551988.1942 | 2715.9963 | 0.0051778 | 0.0003144 | 0.010356 | 5.9786e-07 | 1.4912e-05
2060.3 | 0 | 4551988.1942 | 2654.2413 | 0.0050601 | 0.00030725 | 0.01012 | 5.8427e-07 | 1.4573e-05
2060.4 | 0 | 4551988.1942 | 2593.8904 | 0.004945 | 0.00030026 | 0.00989 | 5.7098e-07 | 1.4242e-05
2060.5 | 0 | 4551988.1942 | 2534.9118 | 0.0048326 | 0.00029343 | 0.0096652 | 5.58e-07 | 1.3918e-05
2060.6 | 0 | 4551988.1942 | 2477.2742 | 0.0047227 | 0.00028676 | 0.0094454 | 5.4531e-07 | 1.3601e-05
2060.7 | 0 | 4551988.1942 | 2420.9471 | 0.0046153 | 0.00028024 | 0.0092306 | 5.3291e-07 | 1.3292e-05
2060.8 | 0 | 4551988.1942 | 2365.9008 | 0.0045104 | 0.00027387 | 0.0090208 | 5.208e-07 | 1.299e-05
2060.9 | 0 | 4551988.1942 | 2312.1061 | 0.0044078 | 0.00026764 | 0.0088157 | 5.0895e-07 | 1.2695e-05
2061 | 0 | 4551988.1942 | 2259.5346 | 0.0043076 | 0.00026156 | 0.0086152 | 4.9738e-07 | 1.2406e-05
2061.1 | 0 | 4551988.1942 | 2208.1584 | 0.0042097 | 0.00025561 | 0.0084193 | 4.8607e-07 | 1.2124e-05
2061.2 | 0 | 4551988.1942 | 2157.9503 | 0.0041139 | 0.0002498 | 0.0082279 | 4.7502e-07 | 1.1848e-05
2061.3 | 0 | 4551988.1942 | 2108.8839 | 0.0040204 | 0.00024412 | 0.0080408 | 4.6422e-07 | 1.1579e-05
2061.4 | 0 | 4551988.1942 | 2060.9331 | 0.003929 | 0.00023857 | 0.007858 | 4.5366e-07 | 1.1315e-05
2061.5 | 0 | 4551988.1942 | 2014.0726 | 0.0038397 | 0.00023314 | 0.0076793 | 4.4335e-07 | 1.1058e-05
2061.6 | 0 | 4551988.1942 | 1968.2776 | 0.0037523 | 0.00022784 | 0.0075047 | 4.3327e-07 | 1.0807e-05
2061.7 | 0 | 4551988.1942 | 1923.5239 | 0.003667 | 0.00022266 | 0.0073341 | 4.2342e-07 | 1.0561e-05
2061.8 | 0 | 4551988.1942 | 1879.7877 | 0.0035836 | 0.0002176 | 0.0071673 | 4.1379e-07 | 1.0321e-05
2061.9 | 0 | 4551988.1942 | 1837.046 | 0.0035022 | 0.00021265 | 0.0070043 | 4.0438e-07 | 1.0086e-05
2062 | 0 | 4551988.1942 | 1795.2761 | 0.0034225 | 0.00020782 | 0.0068451 | 3.9519e-07 | 9.8569e-06
2062.1 | 0 | 4551988.1942 | 1754.456 | 0.0033447 | 0.00020309 | 0.0066894 | 3.862e-07 | 9.6328e-06
2062.2 | 0 | 4551988.1942 | 1714.564 | 0.0032687 | 0.00019847 | 0.0065373 | 3.7742e-07 | 9.4138e-06
2062.3 | 0 | 4551988.1942 | 1675.5791 | 0.0031943 | 0.00019396 | 0.0063887 | 3.6884e-07 | 9.1997e-06
2062.4 | 0 | 4551988.1942 | 1637.4806 | 0.0031217 | 0.00018955 | 0.0062434 | 3.6045e-07 | 8.9905e-06
2062.5 | 0 | 4551988.1942 | 1600.2484 | 0.0030507 | 0.00018524 | 0.0061015 | 3.5226e-07 | 8.7861e-06
2062.6 | 0 | 4551988.1942 | 1563.8627 | 0.0029814 | 0.00018103 | 0.0059627 | 3.4425e-07 | 8.5863e-06
2062.7 | 0 | 4551988.1942 | 1528.3043 | 0.0029136 | 0.00017691 | 0.0058272 | 3.3642e-07 | 8.3911e-06
2062.8 | 0 | 4551988.1942 | 1493.5545 | 0.0028473 | 0.00017289 | 0.0056947 | 3.2877e-07 | 8.2003e-06
2062.9 | 0 | 4551988.1942 | 1459.5948 | 0.0027826 | 0.00016896 | 0.0055652 | 3.2129e-07 | 8.0139e-06
2063 | 0 | 4551988.1942 | 1426.4072 | 0.0027193 | 0.00016512 | 0.0054386 | 3.1399e-07 | 7.8316e-06
2063.1 | 0 | 4551988.1942 | 1393.9743 | 0.0026575 | 0.00016136 | 0.005315 | 3.0685e-07 | 7.6536e-06
2063.2 | 0 | 4551988.1942 | 1362.2787 | 0.0025971 | 0.00015769 | 0.0051941 | 2.9987e-07 | 7.4795e-06
2063.3 | 0 | 4551988.1942 | 1331.3039 | 0.002538 | 0.00015411 | 0.005076 | 2.9305e-07 | 7.3095e-06
2063.4 | 0 | 4551988.1942 | 1301.0334 | 0.0024803 | 0.0001506 | 0.0049606 | 2.8639e-07 | 7.1433e-06
2063.5 | 0 | 4551988.1942 | 1271.4511 | 0.0024239 | 0.00014718 | 0.0048478 | 2.7988e-07 | 6.9809e-06
2063.6 | 0 | 4551988.1942 | 1242.5415 | 0.0023688 | 0.00014383 | 0.0047376 | 2.7352e-07 | 6.8221e-06
2063.7 | 0 | 4551988.1942 | 1214.2892 | 0.0023149 | 0.00014056 | 0.0046299 | 2.673e-07 | 6.667e-06
2063.8 | 0 | 4551988.1942 | 1186.6792 | 0.0022623 | 0.00013737 | 0.0045246 | 2.6122e-07 | 6.5154e-06
2063.9 | 0 | 4551988.1942 | 1159.6971 | 0.0022109 | 0.00013424 | 0.0044217 | 2.5528e-07 | 6.3673e-06
2064 | 0 | 4551988.1942 | 1133.3285 | 0.0021606 | 0.00013119 | 0.0043212 | 2.4947e-07 | 6.2225e-06
2064.1 | 0 | 4551988.1942 | 1107.5594 | 0.0021115 | 0.00012821 | 0.0042229 | 2.438e-07 | 6.081e-06
2064.2 | 0 | 4551988.1942 | 1082.3762 | 0.0020635 | 0.00012529 | 0.0041269 | 2.3826e-07 | 5.9427e-06
2064.3 | 0 | 4551988.1942 | 1057.7657 | 0.0020165 | 0.00012244 | 0.0040331 | 2.3284e-07 | 5.8076e-06
2064.4 | 0 | 4551988.1942 | 1033.7147 | 0.0019707 | 0.00011966 | 0.0039414 | 2.2755e-07 | 5.6756e-06
2064.5 | 0 | 4551988.1942 | 1010.2106 | 0.0019259 | 0.00011694 | 0.0038518 | 2.2237e-07 | 5.5465e-06
2064.6 | 0 | 4551988.1942 | 987.2409 | 0.0018821 | 0.00011428 | 0.0037642 | 2.1732e-07 | 5.4204e-06
2064.7 | 0 | 4551988.1942 | 964.7935 | 0.0018393 | 0.00011168 | 0.0036786 | 2.1238e-07 | 5.2972e-06
2064.8 | 0 | 4551988.1942 | 942.8565 | 0.0017975 | 0.00010914 | 0.0035949 | 2.0755e-07 | 5.1767e-06
2064.9 | 0 | 4551988.1942 | 921.4183 | 0.0017566 | 0.00010666 | 0.0035132 | 2.0283e-07 | 5.059e-06
2065 | 0 | 4551988.1942 | 900.4675 | 0.0017167 | 0.00010424 | 0.0034333 | 1.9822e-07 | 4.944e-06
2065.1 | 0 | 4551988.1942 | 879.9932 | 0.0016776 | 0.00010187 | 0.0033553 | 1.9371e-07 | 4.8316e-06
2065.2 | 0 | 4551988.1942 | 859.9843 | 0.0016395 | 9.9549e-05 | 0.003279 | 1.893e-07 | 4.7217e-06
2065.3 | 0 | 4551988.1942 | 840.4304 | 0.0016022 | 9.7286e-05 | 0.0032044 | 1.85e-07 | 4.6144e-06
2065.4 | 0 | 4551988.1942 | 821.3211 | 0.0015658 | 9.5074e-05 | 0.0031316 | 1.8079e-07 | 4.5094e-06
2065.5 | 0 | 4551988.1942 | 802.6463 | 0.0015302 | 9.2912e-05 | 0.0030603 | 1.7668e-07 | 4.4069e-06
2065.6 | 0 | 4551988.1942 | 784.3961 | 0.0014954 | 9.08e-05 | 0.0029908 | 1.7267e-07 | 4.3067e-06
2065.7 | 0 | 4551988.1942 | 766.5609 | 0.0014614 | 8.8735e-05 | 0.0029228 | 1.6874e-07 | 4.2088e-06
2065.8 | 0 | 4551988.1942 | 749.1312 | 0.0014282 | 8.6717e-05 | 0.0028563 | 1.649e-07 | 4.1131e-06
2065.9 | 0 | 4551988.1942 | 732.0978 | 0.0013957 | 8.4746e-05 | 0.0027914 | 1.6115e-07 | 4.0196e-06
2066 | 0 | 4551988.1942 | 715.4517 | 0.0013639 | 8.2819e-05 | 0.0027279 | 1.5749e-07 | 3.9282e-06
2066.1 | 0 | 4551988.1942 | 699.1841 | 0.0013329 | 8.0936e-05 | 0.0026659 | 1.5391e-07 | 3.8388e-06
2066.2 | 0 | 4551988.1942 | 683.2864 | 0.0013026 | 7.9095e-05 | 0.0026053 | 1.5041e-07 | 3.7516e-06
2066.3 | 0 | 4551988.1942 | 667.7502 | 0.001273 | 7.7297e-05 | 0.002546 | 1.4699e-07 | 3.6663e-06
2066.4 | 0 | 4551988.1942 | 652.5672 | 0.0012441 | 7.5539e-05 | 0.0024881 | 1.4365e-07 | 3.5829e-06
2066.5 | 0 | 4551988.1942 | 637.7294 | 0.0012158 | 7.3822e-05 | 0.0024315 | 1.4038e-07 | 3.5014e-06
2066.6 | 0 | 4551988.1942 | 623.2291 | 0.0011881 | 7.2143e-05 | 0.0023763 | 1.3719e-07 | 3.4218e-06
2066.7 | 0 | 4551988.1942 | 609.0584 | 0.0011611 | 7.0503e-05 | 0.0023222 | 1.3407e-07 | 3.344e-06
2066.8 | 0 | 4551988.1942 | 595.2099 | 0.0011347 | 6.89e-05 | 0.0022694 | 1.3102e-07 | 3.268e-06
2066.9 | 0 | 4551988.1942 | 581.6763 | 0.0011089 | 6.7333e-05 | 0.0022178 | 1.2804e-07 | 3.1937e-06
2067 | 0 | 4551988.1942 | 568.4504 | 0.0010837 | 6.5802e-05 | 0.0021674 | 1.2513e-07 | 3.1211e-06
2067.1 | 0 | 4551988.1942 | 555.5253 | 0.0010591 | 6.4306e-05 | 0.0021181 | 1.2229e-07 | 3.0501e-06
2067.2 | 0 | 4551988.1942 | 542.894 | 0.001035 | 6.2844e-05 | 0.00207 | 1.195e-07 | 2.9807e-06
2067.3 | 0 | 4551988.1942 | 530.55 | 0.0010114 | 6.1415e-05 | 0.0020229 | 1.1679e-07 | 2.913e-06
2067.4 | 0 | 4551988.1942 | 518.4866 | 0.00098845 | 6.0019e-05 | 0.0019769 | 1.1413e-07 | 2.8467e-06
2067.5 | 0 | 4551988.1942 | 506.6975 | 0.00096597 | 5.8654e-05 | 0.0019319 | 1.1154e-07 | 2.782e-06
2067.6 | 0 | 4551988.1942 | 495.1764 | 0.00094401 | 5.732e-05 | 0.001888 | 1.09e-07 | 2.7187e-06
2067.7 | 0 | 4551988.1942 | 483.9173 | 0.00092255 | 5.6017e-05 | 0.0018451 | 1.0652e-07 | 2.6569e-06
2067.8 | 0 | 4551988.1942 | 472.9143 | 0.00090157 | 5.4743e-05 | 0.0018031 | 1.041e-07 | 2.5965e-06
2067.9 | 0 | 4551988.1942 | 462.1614 | 0.00088107 | 5.3499e-05 | 0.0017621 | 1.0173e-07 | 2.5375e-06
2068 | 0 | 4551988.1942 | 451.653 | 0.00086104 | 5.2282e-05 | 0.0017221 | 9.942e-08 | 2.4798e-06
2068.1 | 0 | 4551988.1942 | 441.3835 | 0.00084146 | 5.1093e-05 | 0.0016829 | 9.716e-08 | 2.4234e-06
2068.2 | 0 | 4551988.1942 | 431.3475 | 0.00082233 | 4.9932e-05 | 0.0016447 | 9.4951e-08 | 2.3683e-06
2068.3 | 0 | 4551988.1942 | 421.5398 | 0.00080363 | 4.8796e-05 | 0.0016073 | 9.2792e-08 | 2.3144e-06
2068.4 | 0 | 4551988.1942 | 411.955 | 0.00078536 | 4.7687e-05 | 0.0015707 | 9.0682e-08 | 2.2618e-06
2068.5 | 0 | 4551988.1942 | 402.5882 | 0.0007675 | 4.6603e-05 | 0.001535 | 8.862e-08 | 2.2104e-06
2068.6 | 0 | 4551988.1942 | 393.4343 | 0.00075005 | 4.5543e-05 | 0.0015001 | 8.6605e-08 | 2.1601e-06
2068.7 | 0 | 4551988.1942 | 384.4886 | 0.00073299 | 4.4507e-05 | 0.001466 | 8.4636e-08 | 2.111e-06
2068.8 | 0 | 4551988.1942 | 375.7463 | 0.00071633 | 4.3495e-05 | 0.0014327 | 8.2711e-08 | 2.063e-06
2068.9 | 0 | 4551988.1942 | 367.2027 | 0.00070004 | 4.2506e-05 | 0.0014001 | 8.0831e-08 | 2.0161e-06
2069 | 0 | 4551988.1942 | 358.8535 | 0.00068412 | 4.154e-05 | 0.0013682 | 7.8993e-08 | 1.9703e-06
2069.1 | 0 | 4551988.1942 | 350.694 | 0.00066857 | 4.0595e-05 | 0.0013371 | 7.7197e-08 | 1.9255e-06
2069.2 | 0 | 4551988.1942 | 342.7201 | 0.00065337 | 3.9672e-05 | 0.0013067 | 7.5442e-08 | 1.8817e-06
2069.3 | 0 | 4551988.1942 | 334.9275 | 0.00063851 | 3.877e-05 | 0.001277 | 7.3726e-08 | 1.8389e-06
2069.4 | 0 | 4551988.1942 | 327.3121 | 0.00062399 | 3.7889e-05 | 0.001248 | 7.205e-08 | 1.7971e-06
2069.5 | 0 | 4551988.1942 | 319.8698 | 0.0006098 | 3.7027e-05 | 0.0012196 | 7.0412e-08 | 1.7562e-06
2069.6 | 0 | 4551988.1942 | 312.5968 | 0.00059594 | 3.6185e-05 | 0.0011919 | 6.8811e-08 | 1.7163e-06
2069.7 | 0 | 4551988.1942 | 305.4891 | 0.00058239 | 3.5363e-05 | 0.0011648 | 6.7246e-08 | 1.6773e-06
2069.8 | 0 | 4551988.1942 | 298.543 | 0.00056915 | 3.4559e-05 | 0.0011383 | 6.5717e-08 | 1.6391e-06
2069.9 | 0 | 4551988.1942 | 291.7549 | 0.0005562 | 3.3773e-05 | 0.0011124 | 6.4223e-08 | 1.6019e-06
2070 | 0 | 4551988.1942 | 285.1211 | 0.00054356 | 3.3005e-05 | 0.0010871 | 6.2763e-08 | 1.5654e-06
2070.1 | 0 | 4551988.1942 | 278.6382 | 0.0005312 | 3.2254e-05 | 0.0010624 | 6.1335e-08 | 1.5299e-06
2070.2 | 0 | 4551988.1942 | 272.3026 | 0.00051912 | 3.1521e-05 | 0.0010382 | 5.9941e-08 | 1.4951e-06
2070.3 | 0 | 4551988.1942 | 266.1112 | 0.00050732 | 3.0804e-05 | 0.0010146 | 5.8578e-08 | 1.4611e-06
2070.4 | 0 | 4551988.1942 | 260.0605 | 0.00049578 | 3.0104e-05 | 0.00099156 | 5.7246e-08 | 1.4279e-06
2070.5 | 0 | 4551988.1942 | 254.1473 | 0.00048451 | 2.9419e-05 | 0.00096902 | 5.5944e-08 | 1.3954e-06
2070.6 | 0 | 4551988.1942 | 248.3686 | 0.00047349 | 2.875e-05 | 0.00094699 | 5.4672e-08 | 1.3637e-06
2070.7 | 0 | 4551988.1942 | 242.7214 | 0.00046273 | 2.8097e-05 | 0.00092545 | 5.3429e-08 | 1.3327e-06
2070.8 | 0 | 4551988.1942 | 237.2025 | 0.00045221 | 2.7458e-05 | 0.00090441 | 5.2214e-08 | 1.3024e-06
2070.9 | 0 | 4551988.1942 | 231.8091 | 0.00044192 | 2.6834e-05 | 0.00088385 | 5.1027e-08 | 1.2727e-06
2071 | 0 | 4551988.1942 | 226.5383 | 0.00043188 | 2.6223e-05 | 0.00086375 | 4.9867e-08 | 1.2438e-06
2071.1 | 0 | 4551988.1942 | 221.3874 | 0.00042206 | 2.5627e-05 | 0.00084411 | 4.8733e-08 | 1.2155e-06
2071.2 | 0 | 4551988.1942 | 216.3536 | 0.00041246 | 2.5045e-05 | 0.00082492 | 4.7625e-08 | 1.1879e-06
2071.3 | 0 | 4551988.1942 | 211.4343 | 0.00040308 | 2.4475e-05 | 0.00080616 | 4.6542e-08 | 1.1609e-06
2071.4 | 0 | 4551988.1942 | 206.6268 | 0.00039392 | 2.3919e-05 | 0.00078783 | 4.5484e-08 | 1.1345e-06
2071.5 | 0 | 4551988.1942 | 201.9286 | 0.00038496 | 2.3375e-05 | 0.00076992 | 4.445e-08 | 1.1087e-06
2071.6 | 0 | 4551988.1942 | 197.3372 | 0.00037621 | 2.2843e-05 | 0.00075241 | 4.3439e-08 | 1.0835e-06
2071.7 | 0 | 4551988.1942 | 192.8503 | 0.00036765 | 2.2324e-05 | 0.0007353 | 4.2451e-08 | 1.0588e-06
2071.8 | 0 | 4551988.1942 | 188.4653 | 0.00035929 | 2.1816e-05 | 0.00071859 | 4.1486e-08 | 1.0348e-06
2071.9 | 0 | 4551988.1942 | 184.1801 | 0.00035112 | 2.132e-05 | 0.00070225 | 4.0543e-08 | 1.0112e-06
2072 | 0 | 4551988.1942 | 179.9923 | 0.00034314 | 2.0835e-05 | 0.00068628 | 3.9621e-08 | 9.8824e-07
2072.1 | 0 | 4551988.1942 | 175.8997 | 0.00033534 | 2.0362e-05 | 0.00067067 | 3.872e-08 | 9.6577e-07
2072.2 | 0 | 4551988.1942 | 171.9002 | 0.00032771 | 1.9899e-05 | 0.00065543 | 3.784e-08 | 9.4381e-07
2072.3 | 0 | 4551988.1942 | 167.9916 | 0.00032026 | 1.9446e-05 | 0.00064052 | 3.6979e-08 | 9.2235e-07
2072.4 | 0 | 4551988.1942 | 164.1719 | 0.00031298 | 1.9004e-05 | 0.00062596 | 3.6138e-08 | 9.0138e-07
2072.5 | 0 | 4551988.1942 | 160.4391 | 0.00030586 | 1.8572e-05 | 0.00061173 | 3.5317e-08 | 8.8089e-07
2072.6 | 0 | 4551988.1942 | 156.7911 | 0.00029891 | 1.815e-05 | 0.00059782 | 3.4514e-08 | 8.6086e-07
2072.7 | 0 | 4551988.1942 | 153.226 | 0.00029211 | 1.7737e-05 | 0.00058422 | 3.3729e-08 | 8.4128e-07
2072.8 | 0 | 4551988.1942 | 149.742 | 0.00028547 | 1.7334e-05 | 0.00057094 | 3.2962e-08 | 8.2215e-07
2072.9 | 0 | 4551988.1942 | 146.3373 | 0.00027898 | 1.694e-05 | 0.00055796 | 3.2213e-08 | 8.0346e-07
2073 | 0 | 4551988.1942 | 143.0099 | 0.00027264 | 1.6554e-05 | 0.00054527 | 3.148e-08 | 7.8519e-07
2073.1 | 0 | 4551988.1942 | 139.7582 | 0.00026644 | 1.6178e-05 | 0.00053287 | 3.0764e-08 | 7.6734e-07
2073.2 | 0 | 4551988.1942 | 136.5805 | 0.00026038 | 1.581e-05 | 0.00052076 | 3.0065e-08 | 7.4989e-07
2073.3 | 0 | 4551988.1942 | 133.475 | 0.00025446 | 1.5451e-05 | 0.00050892 | 2.9381e-08 | 7.3284e-07
2073.4 | 0 | 4551988.1942 | 130.4401 | 0.00024867 | 1.5099e-05 | 0.00049735 | 2.8713e-08 | 7.1618e-07
2073.5 | 0 | 4551988.1942 | 127.4742 | 0.00024302 | 1.4756e-05 | 0.00048604 | 2.806e-08 | 6.9989e-07
2073.6 | 0 | 4551988.1942 | 124.5758 | 0.00023749 | 1.4421e-05 | 0.00047499 | 2.7422e-08 | 6.8398e-07
2073.7 | 0 | 4551988.1942 | 121.7432 | 0.00023209 | 1.4093e-05 | 0.00046419 | 2.6799e-08 | 6.6843e-07
2073.8 | 0 | 4551988.1942 | 118.9751 | 0.00022682 | 1.3772e-05 | 0.00045363 | 2.6189e-08 | 6.5323e-07
2073.9 | 0 | 4551988.1942 | 116.2699 | 0.00022166 | 1.3459e-05 | 0.00044332 | 2.5594e-08 | 6.3838e-07
2074 | 0 | 4551988.1942 | 113.6262 | 0.00021662 | 1.3153e-05 | 0.00043324 | 2.5012e-08 | 6.2386e-07
2074.1 | 0 | 4551988.1942 | 111.0426 | 0.00021169 | 1.2854e-05 | 0.00042339 | 2.4443e-08 | 6.0968e-07
2074.2 | 0 | 4551988.1942 | 108.5178 | 0.00020688 | 1.2562e-05 | 0.00041376 | 2.3888e-08 | 5.9581e-07
2074.3 | 0 | 4551988.1942 | 106.0504 | 0.00020218 | 1.2276e-05 | 0.00040435 | 2.3344e-08 | 5.8227e-07
2074.4 | 0 | 4551988.1942 | 103.639 | 0.00019758 | 1.1997e-05 | 0.00039516 | 2.2814e-08 | 5.6903e-07
2074.5 | 0 | 4551988.1942 | 101.2825 | 0.00019309 | 1.1724e-05 | 0.00038617 | 2.2295e-08 | 5.5609e-07
2074.6 | 0 | 4551988.1942 | 98.9796 | 0.0001887 | 1.1458e-05 | 0.00037739 | 2.1788e-08 | 5.4344e-07
2074.7 | 0 | 4551988.1942 | 96.7291 | 0.00018441 | 1.1197e-05 | 0.00036881 | 2.1293e-08 | 5.3109e-07
2074.8 | 0 | 4551988.1942 | 94.5297 | 0.00018021 | 1.0943e-05 | 0.00036043 | 2.0808e-08 | 5.1901e-07
2074.9 | 0 | 4551988.1942 | 92.3803 | 0.00017611 | 1.0694e-05 | 0.00035223 | 2.0335e-08 | 5.0721e-07
2075 | 0 | 4551988.1942 | 90.2798 | 0.00017211 | 1.0451e-05 | 0.00034422 | 1.9873e-08 | 4.9568e-07
2075.1 | 0 | 4551988.1942 | 88.2271 | 0.0001682 | 1.0213e-05 | 0.00033639 | 1.9421e-08 | 4.8441e-07
2075.2 | 0 | 4551988.1942 | 86.221 | 0.00016437 | 9.9807e-06 | 0.00032875 | 1.8979e-08 | 4.7339e-07
2075.3 | 0 | 4551988.1942 | 84.2606 | 0.00016064 | 9.7538e-06 | 0.00032127 | 1.8548e-08 | 4.6263e-07
2075.4 | 0 | 4551988.1942 | 82.3447 | 0.00015698 | 9.532e-06 | 0.00031397 | 1.8126e-08 | 4.5211e-07
2075.5 | 0 | 4551988.1942 | 80.4724 | 0.00015341 | 9.3153e-06 | 0.00030683 | 1.7714e-08 | 4.4183e-07
2075.6 | 0 | 4551988.1942 | 78.6426 | 0.00014993 | 9.1035e-06 | 0.00029985 | 1.7311e-08 | 4.3178e-07
2075.7 | 0 | 4551988.1942 | 76.8545 | 0.00014652 | 8.8965e-06 | 0.00029303 | 1.6918e-08 | 4.2197e-07
2075.8 | 0 | 4551988.1942 | 75.107 | 0.00014318 | 8.6942e-06 | 0.00028637 | 1.6533e-08 | 4.1237e-07
2075.9 | 0 | 4551988.1942 | 73.3993 | 0.00013993 | 8.4965e-06 | 0.00027986 | 1.6157e-08 | 4.03e-07
2076 | 0 | 4551988.1942 | 71.7304 | 0.00013675 | 8.3033e-06 | 0.0002735 | 1.579e-08 | 3.9383e-07
2076.1 | 0 | 4551988.1942 | 70.0994 | 0.00013364 | 8.1145e-06 | 0.00026728 | 1.5431e-08 | 3.8488e-07
2076.2 | 0 | 4551988.1942 | 68.5055 | 0.0001306 | 7.93e-06 | 0.0002612 | 1.508e-08 | 3.7613e-07
2076.3 | 0 | 4551988.1942 | 66.9479 | 0.00012763 | 7.7497e-06 | 0.00025526 | 1.4737e-08 | 3.6757e-07
2076.4 | 0 | 4551988.1942 | 65.4256 | 0.00012473 | 7.5735e-06 | 0.00024946 | 1.4402e-08 | 3.5922e-07
2076.5 | 0 | 4551988.1942 | 63.938 | 0.00012189 | 7.4013e-06 | 0.00024378 | 1.4074e-08 | 3.5105e-07
2076.6 | 0 | 4551988.1942 | 62.4842 | 0.00011912 | 7.233e-06 | 0.00023824 | 1.3754e-08 | 3.4307e-07
2076.7 | 0 | 4551988.1942 | 61.0635 | 0.00011641 | 7.0685e-06 | 0.00023282 | 1.3442e-08 | 3.3527e-07
2076.8 | 0 | 4551988.1942 | 59.6751 | 0.00011377 | 6.9078e-06 | 0.00022753 | 1.3136e-08 | 3.2764e-07
2076.9 | 0 | 4551988.1942 | 58.3182 | 0.00011118 | 6.7508e-06 | 0.00022236 | 1.2837e-08 | 3.2019e-07
2077 | 0 | 4551988.1942 | 56.9922 | 0.00010865 | 6.5973e-06 | 0.0002173 | 1.2545e-08 | 3.1291e-07
2077.1 | 0 | 4551988.1942 | 55.6963 | 0.00010618 | 6.4473e-06 | 0.00021236 | 1.226e-08 | 3.058e-07
2077.2 | 0 | 4551988.1942 | 54.4299 | 0.00010377 | 6.3007e-06 | 0.00020753 | 1.1981e-08 | 2.9885e-07
2077.3 | 0 | 4551988.1942 | 53.1923 | 0.00010141 | 6.1574e-06 | 0.00020281 | 1.1709e-08 | 2.9205e-07
2077.4 | 0 | 4551988.1942 | 51.9829 | 9.9101e-05 | 6.0174e-06 | 0.0001982 | 1.1443e-08 | 2.8541e-07
2077.5 | 0 | 4551988.1942 | 50.8009 | 9.6847e-05 | 5.8806e-06 | 0.00019369 | 1.1183e-08 | 2.7892e-07
2077.6 | 0 | 4551988.1942 | 49.6458 | 9.4645e-05 | 5.7469e-06 | 0.00018929 | 1.0928e-08 | 2.7258e-07
2077.7 | 0 | 4551988.1942 | 48.517 | 9.2493e-05 | 5.6162e-06 | 0.00018499 | 1.068e-08 | 2.6638e-07
2077.8 | 0 | 4551988.1942 | 47.4138 | 9.039e-05 | 5.4885e-06 | 0.00018078 | 1.0437e-08 | 2.6032e-07
2077.9 | 0 | 4551988.1942 | 46.3358 | 8.8335e-05 | 5.3637e-06 | 0.00017667 | 1.02e-08 | 2.544e-07
2078 | 0 | 4551988.1942 | 45.2822 | 8.6327e-05 | 5.2417e-06 | 0.00017265 | 9.9678e-09 | 2.4862e-07
ASSUMED METHANE CONTENT OF LFG: |  |  |  |  | 50%
SELECTED k: |  |  |  |  | 0.23
SELECTED Lo (for organic waste only): |  |  |  |  | 2165.6528 | cu ft/ton
SELECTED Lo (for organic waste only): |  |  |  |  | 67.5987 | m3/Mg
[5 empty] | 0.031214 | cu m/Mg per cu ft/ton (cu ft/ton ==> cu m/Mg)

## calcs2
0.5 | Year delay before methane generation. |  |  |  | 0 | years decay during lag period
57.78% | 27.48%
|  | Refuse | Methane Generation |  |  | LFG
| Disposal Rate | In-Place |  |  |  | Generation
Year | (tons/yr) | (tons) | cf/yr | (cfm) | (mmBtu/hr) | (cfm) | (cf/lb-yr) | (mmcf/day)
1978 | 5300.9607 | 5300.9607 | 0 | 0 | 0 | 0 | 0 | 0
1978.1 | 5300.9607 | 10601.9214 | 0 | 0 | 0 | 0 | 0 | 0
1978.2 | 5300.9607 | 15902.8821 | 0 | 0 | 0 | 0 | 0 | 0
1978.3 | 5300.9607 | 21203.8428 | 0 | 0 | 0 | 0 | 0 | 0
1978.4 | 5300.9607 | 26504.8035 | 0 | 0 | 0 | 0 | 0 | 0
1978.5 | 5300.9607 | 31805.7642 | 866695.4263 | 1.6523 | 0.10033 | 3.3046 | 0.027304 | 0.0047586
1978.6 | 5300.9607 | 37106.7249 | 1731053.9311 | 3.3001 | 0.20038 | 6.6002 | 0.046744 | 0.0095043
1978.7 | 5300.9607 | 42407.6856 | 2593081.8158 | 4.9435 | 0.30017 | 9.887 | 0.061269 | 0.014237
1978.8 | 5300.9607 | 47708.6463 | 3452785.3644 | 6.5824 | 0.39969 | 13.1649 | 0.072518 | 0.018957
1978.9 | 5300.9607 | 53009.607 | 4310170.8443 | 8.217 | 0.49893 | 16.4339 | 0.081473 | 0.023665
1979 | 5422.1255 | 58431.7325 | 5165244.5057 | 9.8471 | 0.59791 | 19.6942 | 0.088576 | 0.02836
1979.1 | 5422.1255 | 63853.858 | 6018012.5822 | 11.4728 | 0.69663 | 22.9456 | 0.094436 | 0.033042
1979.2 | 5422.1255 | 69275.9835 | 6868481.2904 | 13.0942 | 0.79508 | 26.1883 | 0.099346 | 0.037711
1979.3 | 5422.1255 | 74698.1091 | 7716656.8302 | 14.7111 | 0.89326 | 29.4223 | 0.10351 | 0.042368
1979.4 | 5422.1255 | 80120.2346 | 8562545.385 | 16.3237 | 0.99118 | 32.6475 | 0.10709 | 0.047012
1979.5 | 5422.1255 | 85542.3601 | 9425963.3023 | 17.9698 | 1.0911 | 35.9395 | 0.11041 | 0.051753
1979.6 | 5422.1255 | 90964.4856 | 10287053.1355 | 19.6114 | 1.1908 | 39.2227 | 0.11332 | 0.056481
1979.7 | 5422.1255 | 96386.6111 | 11145821.162 | 21.2485 | 1.2902 | 42.497 | 0.11587 | 0.061196
1979.8 | 5422.1255 | 101808.7366 | 12002273.6423 | 22.8813 | 1.3894 | 45.7626 | 0.11813 | 0.065898
1979.9 | 5422.1255 | 107230.8622 | 12856416.8198 | 24.5096 | 1.4882 | 49.0192 | 0.12014 | 0.070588
1980 | 5543.2903 | 112774.1525 | 13708256.9213 | 26.1336 | 1.5868 | 52.2672 | 0.1218 | 0.075265
1980.1 | 5543.2903 | 118317.4428 | 14557800.1567 | 27.7532 | 1.6852 | 55.5063 | 0.12329 | 0.079929
1980.2 | 5543.2903 | 123860.7332 | 15405052.7192 | 29.3684 | 1.7832 | 58.7367 | 0.12462 | 0.084581
1980.3 | 5543.2903 | 129404.0235 | 16250020.7852 | 30.9792 | 1.8811 | 61.9585 | 0.12583 | 0.08922
1980.4 | 5543.2903 | 134947.3138 | 17092710.5146 | 32.5857 | 1.9786 | 65.1715 | 0.12692 | 0.093847
1980.5 | 5543.2903 | 140490.6042 | 17952938.2317 | 34.2257 | 2.0782 | 68.4514 | 0.12804 | 0.09857
1980.6 | 5543.2903 | 146033.8945 | 18810846.4666 | 35.8612 | 2.1775 | 71.7224 | 0.12907 | 0.10328
1980.7 | 5543.2903 | 151577.1848 | 19666441.4736 | 37.4923 | 2.2765 | 74.9847 | 0.13001 | 0.10798
1980.8 | 5543.2903 | 157120.4751 | 20519729.49 | 39.1191 | 2.3753 | 78.2381 | 0.13086 | 0.11266
1980.9 | 5543.2903 | 162663.7655 | 21370716.7361 | 40.7414 | 2.4738 | 81.4828 | 0.13164 | 0.11734
1981 | 5664.4551 | 168328.2206 | 22219409.4157 | 42.3593 | 2.5721 | 84.7187 | 0.13227 | 0.12199
1981.1 | 5664.4551 | 173992.6758 | 23065813.7158 | 43.9729 | 2.67 | 87.9459 | 0.13283 | 0.12664
1981.2 | 5664.4551 | 179657.1309 | 23909935.8066 | 45.5822 | 2.7678 | 91.1644 | 0.13335 | 0.13128
1981.3 | 5664.4551 | 185321.5861 | 24751781.8419 | 47.1871 | 2.8652 | 94.3742 | 0.13383 | 0.1359
1981.4 | 5664.4551 | 190986.0412 | 25591357.9586 | 48.7877 | 2.9624 | 97.5753 | 0.13427 | 0.14051
1981.5 | 5664.4551 | 196650.4964 | 26448480.4585 | 50.4217 | 3.0616 | 100.8434 | 0.13477 | 0.14521
1981.6 | 5664.4551 | 202314.9515 | 27303291.849 | 52.0513 | 3.1606 | 104.1026 | 0.13523 | 0.14991
1981.7 | 5664.4551 | 207979.4067 | 28155798.3618 | 53.6765 | 3.2592 | 107.3531 | 0.13565 | 0.15459
1981.8 | 5664.4551 | 213643.8618 | 29006006.2116 | 55.2974 | 3.3577 | 110.5948 | 0.13604 | 0.15926
1981.9 | 5664.4551 | 219308.317 | 29853921.5964 | 56.9139 | 3.4558 | 113.8277 | 0.1364 | 0.16391
1982 | 5785.62 | 225093.9369 | 30699550.6975 | 58.526 | 3.5537 | 117.052 | 0.13666 | 0.16855
1982.1 | 5785.62 | 230879.5569 | 31542899.6796 | 60.1338 | 3.6513 | 120.2675 | 0.1369 | 0.17319
1982.2 | 5785.62 | 236665.1769 | 32383974.6907 | 61.7372 | 3.7487 | 123.4744 | 0.13711 | 0.1778
1982.3 | 5785.62 | 242450.7968 | 33222781.8622 | 63.3363 | 3.8458 | 126.6726 | 0.1373 | 0.18241
1982.4 | 5785.62 | 248236.4168 | 34059327.3091 | 64.9311 | 3.9426 | 129.8622 | 0.13748 | 0.187
1982.5 | 5785.62 | 254022.0367 | 34913427.3109 | 66.5594 | 4.0415 | 133.1187 | 0.13772 | 0.19169
1982.6 | 5785.62 | 259807.6567 | 35765224.3531 | 68.1832 | 4.1401 | 136.3665 | 0.13794 | 0.19637
1982.7 | 5785.62 | 265593.2767 | 36614724.6452 | 69.8027 | 4.2384 | 139.6055 | 0.13814 | 0.20103
1982.8 | 5785.62 | 271378.8966 | 37461934.3803 | 71.4179 | 4.3365 | 142.8357 | 0.13832 | 0.20568
1982.9 | 5785.62 | 277164.5166 | 38306859.7343 | 73.0286 | 4.4343 | 146.0573 | 0.13849 | 0.21032
1983 | 5906.7848 | 283071.3014 | 39149506.8669 | 74.6351 | 4.5318 | 149.2702 | 0.13858 | 0.21495
1983.1 | 5906.7848 | 288978.0862 | 39989881.9209 | 76.2372 | 4.6291 | 152.4744 | 0.13866 | 0.21956
1983.2 | 5906.7848 | 294884.8709 | 40827991.0227 | 77.835 | 4.7261 | 155.6699 | 0.13873 | 0.22416
1983.3 | 5906.7848 | 300791.6557 | 41663840.2821 | 79.4284 | 4.8229 | 158.8569 | 0.13879 | 0.22875
1983.4 | 5906.7848 | 306698.4405 | 42497435.7923 | 81.0176 | 4.9194 | 162.0352 | 0.13884 | 0.23333
1983.5 | 5906.7848 | 312605.2253 | 43348593.8117 | 82.6403 | 5.0179 | 165.2805 | 0.13895 | 0.238
1983.6 | 5906.7848 | 318512.0101 | 44197456.804 | 84.2585 | 5.1162 | 168.5171 | 0.13904 | 0.24266
1983.7 | 5906.7848 | 324418.7948 | 45044030.9576 | 85.8725 | 5.2142 | 171.7449 | 0.13912 | 0.24731
1983.8 | 5906.7848 | 330325.5796 | 45888322.4439 | 87.482 | 5.3119 | 174.9641 | 0.1392 | 0.25195
1983.9 | 5906.7848 | 336232.3644 | 46730337.4179 | 89.0873 | 5.4094 | 178.1745 | 0.13926 | 0.25657
1984 | 6027.9496 | 342260.314 | 47570082.0179 | 90.6882 | 5.5066 | 181.3763 | 0.13927 | 0.26118
1984.1 | 6027.9496 | 348288.2636 | 48407562.3656 | 92.2847 | 5.6035 | 184.5695 | 0.13927 | 0.26578
1984.2 | 6027.9496 | 354316.2132 | 49242784.5662 | 93.877 | 5.7002 | 187.754 | 0.13926 | 0.27037
1984.3 | 6027.9496 | 360344.1628 | 50075754.7085 | 95.465 | 5.7966 | 190.93 | 0.13925 | 0.27494
1984.4 | 6027.9496 | 366372.1124 | 50906478.8648 | 97.0487 | 5.8928 | 194.0974 | 0.13923 | 0.2795
1984.5 | 6027.9496 | 372400.062 | 51754773.2724 | 98.6659 | 5.991 | 197.3318 | 0.13926 | 0.28416
1984.6 | 6027.9496 | 378428.0116 | 52600780.3743 | 100.2787 | 6.0889 | 200.5575 | 0.13928 | 0.2888
1984.7 | 6027.9496 | 384455.9612 | 53444506.338 | 101.8872 | 6.1866 | 203.7745 | 0.13929 | 0.29344
1984.8 | 6027.9496 | 390483.9108 | 54285957.3142 | 103.4914 | 6.284 | 206.9828 | 0.1393 | 0.29806
1984.9 | 6027.9496 | 396511.8604 | 55125139.4371 | 105.0912 | 6.3811 | 210.1824 | 0.1393 | 0.30266
1985 | 6149.1144 | 402660.9748 | 55962058.8243 | 106.6867 | 6.478 | 213.3734 | 0.13926 | 0.30726
1985.1 | 6149.1144 | 408810.0892 | 56796721.577 | 108.2779 | 6.5746 | 216.5559 | 0.13921 | 0.31184
1985.2 | 6149.1144 | 414959.2036 | 57629133.7799 | 109.8649 | 6.671 | 219.7297 | 0.13916 | 0.31641
1985.3 | 6149.1144 | 421108.318 | 58459301.5012 | 111.4475 | 6.7671 | 222.895 | 0.1391 | 0.32097
1985.4 | 6149.1144 | 427257.4324 | 59287230.793 | 113.0259 | 6.8629 | 226.0517 | 0.13904 | 0.32551
1985.5 | 6149.1144 | 433406.5468 | 60132737.8719 | 114.6378 | 6.9608 | 229.2755 | 0.13902 | 0.33016
1985.6 | 6149.1144 | 439555.6612 | 60975965.1608 | 116.2453 | 7.0584 | 232.4906 | 0.139 | 0.33479
1985.7 | 6149.1144 | 445704.7757 | 61816918.8068 | 117.8485 | 7.1558 | 235.697 | 0.13897 | 0.3394
1985.8 | 6149.1144 | 451853.8901 | 62655604.9405 | 119.4474 | 7.2528 | 238.8948 | 0.13894 | 0.34401
1985.9 | 6149.1144 | 458003.0045 | 63492029.6759 | 121.0419 | 7.3497 | 242.0839 | 0.13891 | 0.3486
1986 | 6270.2792 | 464273.2837 | 64326199.1105 | 122.6322 | 7.4462 | 245.2644 | 0.13883 | 0.35318
1986.1 | 6270.2792 | 470543.5629 | 65158119.3255 | 124.2182 | 7.5425 | 248.4364 | 0.13875 | 0.35775
1986.2 | 6270.2792 | 476813.8422 | 65987796.3855 | 125.7999 | 7.6386 | 251.5998 | 0.13867 | 0.3623
1986.3 | 6270.2792 | 483084.1214 | 66815236.3389 | 127.3773 | 7.7344 | 254.7547 | 0.13859 | 0.36685
1986.4 | 6270.2792 | 489354.4006 | 67640445.2177 | 128.9505 | 7.8299 | 257.9011 | 0.1385 | 0.37138
1986.5 | 6270.2792 | 495624.6798 | 68483239.219 | 130.5572 | 7.9274 | 261.1145 | 0.13845 | 0.376
1986.6 | 6270.2792 | 501894.9591 | 69323760.7456 | 132.1596 | 8.0247 | 264.3193 | 0.1384 | 0.38062
1986.7 | 6270.2792 | 508165.2383 | 70162015.925 | 133.7577 | 8.1218 | 267.5154 | 0.13835 | 0.38522
1986.8 | 6270.2792 | 514435.5175 | 70998010.8682 | 135.3514 | 8.2185 | 270.7029 | 0.13829 | 0.38981
1986.9 | 6270.2792 | 520705.7968 | 71831751.6695 | 136.9409 | 8.3151 | 273.8818 | 0.13823 | 0.39439
1987 | 6391.444 | 527097.2408 | 72663244.4069 | 138.5261 | 8.4113 | 277.0521 | 0.13813 | 0.39896
1987.1 | 6391.444 | 533488.6848 | 73492495.1419 | 140.107 | 8.5073 | 280.2139 | 0.13804 | 0.40351
1987.2 | 6391.444 | 539880.1289 | 74319509.9199 | 141.6836 | 8.603 | 283.3672 | 0.13794 | 0.40805
1987.3 | 6391.444 | 546271.5729 | 75144294.7697 | 143.256 | 8.6985 | 286.5119 | 0.13783 | 0.41258
1987.4 | 6391.444 | 552663.017 | 75966855.704 | 144.8241 | 8.7937 | 289.6482 | 0.13773 | 0.41709
1987.5 | 6391.444 | 559054.461 | 76807008.9006 | 146.4258 | 8.891 | 292.8516 | 0.13766 | 0.42171
1987.6 | 6391.444 | 565445.9051 | 77644896.7431 | 148.0231 | 8.988 | 296.0463 | 0.13759 | 0.42631
1987.7 | 6391.444 | 571837.3491 | 78480525.3398 | 149.6162 | 9.0847 | 299.2324 | 0.13752 | 0.43089
1987.8 | 6391.444 | 578228.7932 | 79313900.7824 | 151.205 | 9.1812 | 302.4099 | 0.13744 | 0.43547
1987.9 | 6391.444 | 584620.2372 | 80145029.1462 | 152.7894 | 9.2774 | 305.5788 | 0.13736 | 0.44003
1988 | 6512.6089 | 591132.8461 | 80973916.4902 | 154.3696 | 9.3733 | 308.7392 | 0.13726 | 0.44458
1988.1 | 6512.6089 | 597645.4549 | 81800568.857 | 155.9456 | 9.469 | 311.8911 | 0.13715 | 0.44912
1988.2 | 6512.6089 | 604158.0638 | 82624992.2728 | 157.5173 | 9.5644 | 315.0345 | 0.13704 | 0.45365
1988.3 | 6512.6089 | 610670.6726 | 83447192.7477 | 159.0847 | 9.6596 | 318.1694 | 0.13692 | 0.45816
1988.4 | 6512.6089 | 617183.2815 | 84267176.2755 | 160.6479 | 9.7545 | 321.2959 | 0.13681 | 0.46267
1988.5 | 6512.6089 | 623695.8904 | 85104759.0151 | 162.2447 | 9.8515 | 324.4894 | 0.13673 | 0.46726
1988.6 | 6512.6089 | 630208.4992 | 85940083.3316 | 163.8372 | 9.9482 | 327.6744 | 0.13664 | 0.47185
1988.7 | 6512.6089 | 636721.1081 | 86773155.3144 | 165.4254 | 10.0446 | 330.8507 | 0.13656 | 0.47643
1988.8 | 6512.6089 | 643233.7169 | 87603981.0368 | 167.0093 | 10.1408 | 334.0185 | 0.13647 | 0.48099
1988.9 | 6512.6089 | 649746.3258 | 88432566.5552 | 168.5889 | 10.2367 | 337.1778 | 0.13638 | 0.48554
1989 | 6633.7737 | 656380.0995 | 89258917.9103 | 170.1642 | 10.3324 | 340.3285 | 0.13626 | 0.49007
1989.1 | 6633.7737 | 663013.8732 | 90083041.1261 | 171.7354 | 10.4278 | 343.4707 | 0.13614 | 0.4946
1989.2 | 6633.7737 | 669647.6468 | 90904942.2104 | 173.3022 | 10.5229 | 346.6045 | 0.13602 | 0.49911
1989.3 | 6633.7737 | 676281.4205 | 91724627.1549 | 174.8649 | 10.6178 | 349.7298 | 0.1359 | 0.50361
1989.4 | 6633.7737 | 682915.1942 | 92542101.9351 | 176.4233 | 10.7124 | 352.8467 | 0.13578 | 0.5081
1989.5 | 6633.7737 | 689548.9679 | 93377182.6916 | 178.0154 | 10.8091 | 356.0307 | 0.13569 | 0.51268
1989.6 | 6633.7737 | 696182.7415 | 94210011.7712 | 179.6031 | 10.9055 | 359.2061 | 0.1356 | 0.51726
1989.7 | 6633.7737 | 702816.5152 | 95040595.2452 | 181.1865 | 11.0016 | 362.373 | 0.1355 | 0.52182
1989.8 | 6633.7737 | 709450.2889 | 95868939.1685 | 182.7657 | 11.0975 | 365.5313 | 0.1354 | 0.52637
1989.9 | 6633.7737 | 716084.0626 | 96695049.5799 | 184.3406 | 11.1932 | 368.6812 | 0.1353 | 0.5309
1990 | 6754.9385 | 722839.0011 | 97518932.5017 | 185.9112 | 11.2885 | 371.8225 | 0.13518 | 0.53542
1990.1 | 6754.9385 | 729593.9395 | 98340593.9399 | 187.4777 | 11.3836 | 374.9553 | 0.13506 | 0.53994
1990.2 | 6754.9385 | 736348.878 | 99160039.8844 | 189.0399 | 11.4785 | 378.0797 | 0.13494 | 0.54443
1990.3 | 6754.9385 | 743103.8165 | 99977276.3092 | 190.5979 | 11.5731 | 381.1957 | 0.13481 | 0.54892
1990.4 | 6754.9385 | 749858.755 | 100792309.1717 | 192.1516 | 11.6674 | 384.3033 | 0.13469 | 0.5534
1990.5 | 6754.9385 | 756613.6935 | 101624954.5948 | 193.739 | 11.7638 | 387.478 | 0.13459 | 0.55797
1990.6 | 6754.9385 | 763368.632 | 102455354.9075 | 195.3221 | 11.86 | 390.6442 | 0.13448 | 0.56253
1990.7 | 6754.9385 | 770123.5705 | 103283516.1634 | 196.9009 | 11.9558 | 393.8018 | 0.13438 | 0.56707
1990.8 | 6754.9385 | 776878.509 | 104109444.3999 | 198.4755 | 12.0514 | 396.9509 | 0.13428 | 0.57161
1990.9 | 6754.9385 | 783633.4475 | 104933145.638 | 200.0458 | 12.1468 | 400.0916 | 0.13418 | 0.57613
1991 | 6876.1033 | 790509.5508 | 105754625.8824 | 201.6119 | 12.2419 | 403.2237 | 0.13405 | 0.58064
1991.1 | 6876.1033 | 797385.6541 | 106573891.1217 | 203.1737 | 12.3367 | 406.3474 | 0.13392 | 0.58514
1991.2 | 6876.1033 | 804261.7574 | 107390947.3285 | 204.7314 | 12.4313 | 409.4627 | 0.1338 | 0.58963
1991.3 | 6876.1033 | 811137.8607 | 108205800.459 | 206.2848 | 12.5256 | 412.5696 | 0.13367 | 0.5941
1991.4 | 6876.1033 | 818013.964 | 109018456.4534 | 207.8341 | 12.6197 | 415.6681 | 0.13354 | 0.59856
1991.5 | 6876.1033 | 824890.0673 | 109848731.4174 | 209.4169 | 12.7158 | 418.8338 | 0.13344 | 0.60312
1991.6 | 6876.1033 | 831766.1706 | 110676767.6625 | 210.9955 | 12.8116 | 421.991 | 0.13333 | 0.60767
1991.7 | 6876.1033 | 838642.2739 | 111502571.2253 | 212.5698 | 12.9072 | 425.1396 | 0.13322 | 0.6122
1991.8 | 6876.1033 | 845518.3773 | 112326148.1258 | 214.1399 | 13.0026 | 428.2798 | 0.13312 | 0.61672
1991.9 | 6876.1033 | 852394.4806 | 113147504.368 | 215.7057 | 13.0977 | 431.4115 | 0.13301 | 0.62123
1992 | 7027.5593 | 859422.0399 | 113966645.9394 | 217.2673 | 13.1925 | 434.5347 | 0.13288 | 0.62573
1992.1 | 7027.5593 | 866449.5992 | 114783578.8116 | 218.8248 | 13.287 | 437.6495 | 0.13274 | 0.63022
1992.2 | 7027.5593 | 873477.1585 | 115598308.9402 | 220.378 | 13.3814 | 440.7559 | 0.13261 | 0.63469
1992.3 | 7027.5593 | 880504.7179 | 116410842.2644 | 221.927 | 13.4754 | 443.854 | 0.13247 | 0.63915
1992.4 | 7027.5593 | 887532.2772 | 117221184.7077 | 223.4718 | 13.5692 | 446.9437 | 0.13234 | 0.6436
1992.5 | 7027.5593 | 894559.8365 | 118054104.9038 | 225.0597 | 13.6656 | 450.1195 | 0.13223 | 0.64817
1992.6 | 7027.5593 | 901587.3959 | 118884779.2487 | 226.6433 | 13.7618 | 453.2867 | 0.13213 | 0.65273
1992.7 | 7027.5593 | 908614.9552 | 119713213.798 | 228.2227 | 13.8577 | 456.4453 | 0.13202 | 0.65728
1992.8 | 7027.5593 | 915642.5145 | 120539414.5909 | 229.7978 | 13.9533 | 459.5955 | 0.13191 | 0.66182
1992.9 | 7027.5593 | 922670.0738 | 121363387.6504 | 231.3686 | 14.0487 | 462.7372 | 0.1318 | 0.66634
1993 | 7179.0153 | 929849.0892 | 122185138.9834 | 232.9352 | 14.1438 | 465.8704 | 0.13167 | 0.67085
1993.1 | 7179.0153 | 937028.1045 | 123004674.5804 | 234.4976 | 14.2387 | 468.9951 | 0.13153 | 0.67535
1993.2 | 7179.0153 | 944207.1199 | 123822000.4158 | 236.0557 | 14.3333 | 472.1114 | 0.1314 | 0.67984
1993.3 | 7179.0153 | 951386.1352 | 124637122.4479 | 237.6097 | 14.4277 | 475.2193 | 0.13127 | 0.68432
1993.4 | 7179.0153 | 958565.1506 | 125450046.6189 | 239.1594 | 14.5218 | 478.3189 | 0.13114 | 0.68878
1993.5 | 7179.0153 | 965744.1659 | 126285541.5816 | 240.7522 | 14.6185 | 481.5045 | 0.13103 | 0.69337
1993.6 | 7179.0153 | 972923.1813 | 127118783.7506 | 242.3407 | 14.7149 | 484.6815 | 0.13092 | 0.69794
1993.7 | 7179.0153 | 980102.1966 | 127949779.2001 | 243.925 | 14.8111 | 487.8499 | 0.13081 | 0.7025
1993.8 | 7179.0153 | 987281.212 | 128778533.9881 | 245.5049 | 14.9071 | 491.0098 | 0.1307 | 0.70705
1993.9 | 7179.0153 | 994460.2273 | 129605054.1564 | 247.0806 | 15.0027 | 494.1612 | 0.13059 | 0.71159
1994 | 7330.4714 | 1001790.6987 | 130429345.7301 | 248.652 | 15.0982 | 497.3041 | 0.13046 | 0.71612
1994.1 | 7330.4714 | 1009121.1701 | 131251414.7184 | 250.2192 | 15.1933 | 500.4385 | 0.13033 | 0.72063
1994.2 | 7330.4714 | 1016451.6414 | 132071267.1142 | 251.7822 | 15.2882 | 503.5644 | 0.13019 | 0.72513
1994.3 | 7330.4714 | 1023782.1128 | 132888908.8942 | 253.341 | 15.3829 | 506.6819 | 0.13006 | 0.72962
1994.4 | 7330.4714 | 1031112.5842 | 133704346.019 | 254.8955 | 15.4773 | 509.7911 | 0.12993 | 0.7341
1994.5 | 7330.4714 | 1038443.0555 | 134542347.1597 | 256.4931 | 15.5743 | 512.9862 | 0.12982 | 0.7387
1994.6 | 7330.4714 | 1045773.5269 | 135378088.749 | 258.0864 | 15.671 | 516.1728 | 0.12971 | 0.74329
1994.7 | 7330.4714 | 1053103.9983 | 136211576.8796 | 259.6753 | 15.7675 | 519.3507 | 0.1296 | 0.74786
1994.8 | 7330.4714 | 1060434.4696 | 137042817.6276 | 261.26 | 15.8637 | 522.5201 | 0.12949 | 0.75243
1994.9 | 7330.4714 | 1067764.941 | 137871817.0527 | 262.8404 | 15.9597 | 525.6809 | 0.12938 | 0.75698
1995 | 7481.9274 | 1075246.8684 | 138698581.1983 | 264.4166 | 16.0554 | 528.8332 | 0.12925 | 0.76152
1995.1 | 7481.9274 | 1082728.7958 | 139523116.0916 | 265.9885 | 16.1508 | 531.977 | 0.12912 | 0.76605
1995.2 | 7481.9274 | 1090210.7232 | 140345427.7433 | 267.5562 | 16.246 | 535.1123 | 0.12899 | 0.77056
1995.3 | 7481.9274 | 1097692.6506 | 141165522.1483 | 269.1196 | 16.3409 | 538.2392 | 0.12886 | 0.77506
1995.4 | 7481.9274 | 1105174.5779 | 141983405.2849 | 270.6788 | 16.4356 | 541.3577 | 0.12873 | 0.77956
1995.5 | 7481.9274 | 1112656.5053 | 142823845.842 | 272.2811 | 16.5329 | 544.5621 | 0.12862 | 0.78417
1995.6 | 7481.9274 | 1120138.4327 | 143662020.2703 | 273.879 | 16.6299 | 547.7579 | 0.12851 | 0.78877
1995.7 | 7481.9274 | 1127620.3601 | 144497934.68 | 275.4726 | 16.7267 | 550.9451 | 0.1284 | 0.79336
1995.8 | 7481.9274 | 1135102.2875 | 145331595.165 | 277.0619 | 16.8232 | 554.1237 | 0.12829 | 0.79794
1995.9 | 7481.9274 | 1142584.2149 | 146163007.8026 | 278.6469 | 16.9194 | 557.2937 | 0.12818 | 0.8025
1996 | 7633.3834 | 1150217.5983 | 146992178.6539 | 280.2276 | 17.0154 | 560.4552 | 0.12805 | 0.80706
1996.1 | 7633.3834 | 1157850.9817 | 147819113.7635 | 281.8041 | 17.1111 | 563.6082 | 0.12792 | 0.8116
1996.2 | 7633.3834 | 1165484.3651 | 148643819.1597 | 283.3763 | 17.2066 | 566.7526 | 0.12779 | 0.81612
1996.3 | 7633.3834 | 1173117.7485 | 149466300.8548 | 284.9443 | 17.3018 | 569.8886 | 0.12767 | 0.82064
1996.4 | 7633.3834 | 1180751.1319 | 150286564.8445 | 286.5081 | 17.3968 | 573.0161 | 0.12754 | 0.82514
1996.5 | 7633.3834 | 1188384.5153 | 151129379.835 | 288.1148 | 17.4943 | 576.2296 | 0.12743 | 0.82977
1996.6 | 7633.3834 | 1196017.8987 | 151969922.2944 | 289.7172 | 17.5916 | 579.4345 | 0.12732 | 0.83439
1996.7 | 7633.3834 | 1203651.2821 | 152808198.3502 | 291.3153 | 17.6887 | 582.6307 | 0.12721 | 0.83899
1996.8 | 7633.3834 | 1211284.6656 | 153644214.1134 | 292.9091 | 17.7854 | 585.8183 | 0.1271 | 0.84358
1996.9 | 7633.3834 | 1218918.049 | 154477975.6786 | 294.4986 | 17.882 | 588.9972 | 0.12699 | 0.84816
1997 | 7784.8394 | 1226702.8884 | 155309489.1239 | 296.0838 | 17.9782 | 592.1677 | 0.12686 | 0.85272
1997.1 | 7784.8394 | 1234487.7278 | 156138760.511 | 297.6648 | 18.0742 | 595.3295 | 0.12673 | 0.85727
1997.2 | 7784.8394 | 1242272.5672 | 156965795.8853 | 299.2414 | 18.1699 | 598.4829 | 0.12661 | 0.86182
1997.3 | 7784.8394 | 1250057.4067 | 157790601.276 | 300.8139 | 18.2654 | 601.6277 | 0.12648 | 0.86634
1997.4 | 7784.8394 | 1257842.2461 | 158613182.6958 | 302.382 | 18.3606 | 604.7641 | 0.12635 | 0.87086
1997.5 | 7784.8394 | 1265627.0855 | 159458308.8679 | 303.9932 | 18.4585 | 607.9864 | 0.12624 | 0.8755
1997.6 | 7784.8394 | 1273411.925 | 160301156.277 | 305.6 | 18.556 | 611.2 | 0.12614 | 0.88013
1997.7 | 7784.8394 | 1281196.7644 | 161141731.0675 | 307.2025 | 18.6533 | 614.405 | 0.12603 | 0.88474
1997.8 | 7784.8394 | 1288981.6038 | 161980039.3672 | 308.8006 | 18.7504 | 617.6013 | 0.12592 | 0.88935
1997.9 | 7784.8394 | 1296766.4432 | 162816087.2874 | 310.3945 | 18.8472 | 620.789 | 0.12581 | 0.89394
1998 | 7936.2954 | 1304702.7387 | 163649880.9229 | 311.9841 | 18.9437 | 623.9681 | 0.12568 | 0.89851
1998.1 | 7936.2954 | 1312639.0341 | 164481426.352 | 313.5693 | 19.0399 | 627.1386 | 0.12556 | 0.90308
1998.2 | 7936.2954 | 1320575.3296 | 165310729.6367 | 315.1503 | 19.1359 | 630.3006 | 0.12543 | 0.90763
1998.3 | 7936.2954 | 1328511.625 | 166137796.8226 | 316.727 | 19.2317 | 633.4541 | 0.12531 | 0.91217
1998.4 | 7936.2954 | 1336447.9205 | 166962633.9391 | 318.2995 | 19.3271 | 636.599 | 0.12518 | 0.9167
1998.5 | 7936.2954 | 1344384.2159 | 167810009.7257 | 319.915 | 19.4252 | 639.8299 | 0.12507 | 0.92136
1998.6 | 7936.2954 | 1352320.5114 | 168655100.6835 | 321.5261 | 19.5231 | 643.0521 | 0.12497 | 0.926
1998.7 | 7936.2954 | 1360256.8068 | 169497912.9733 | 323.1328 | 19.6206 | 646.2656 | 0.12486 | 0.93062
1998.8 | 7936.2954 | 1368193.1023 | 170338452.7393 | 324.7352 | 19.7179 | 649.4704 | 0.12475 | 0.93524
1998.9 | 7936.2954 | 1376129.3977 | 171176726.1088 | 326.3333 | 19.815 | 652.6666 | 0.12464 | 0.93984
1999 | 8087.7515 | 1384217.1492 | 172012739.1931 | 327.9271 | 19.9117 | 655.8542 | 0.12452 | 0.94443
1999.1 | 8087.7515 | 1392304.9007 | 172846498.0865 | 329.5166 | 20.0082 | 659.0332 | 0.12439 | 0.94901
1999.2 | 8087.7515 | 1400392.6521 | 173678008.8673 | 331.1018 | 20.1045 | 662.2036 | 0.12427 | 0.95357
1999.3 | 8087.7515 | 1408480.4036 | 174507277.597 | 332.6827 | 20.2005 | 665.3654 | 0.12415 | 0.95813
1999.4 | 8087.7515 | 1416568.1551 | 175334310.3212 | 334.2594 | 20.2962 | 668.5188 | 0.12402 | 0.96267
1999.5 | 8087.7515 | 1424655.9065 | 176183875.7953 | 335.879 | 20.3946 | 671.758 | 0.12392 | 0.96733
1999.6 | 8087.7515 | 1432743.658 | 177031150.5365 | 337.4943 | 20.4927 | 674.9885 | 0.12381 | 0.97198
1999.7 | 8087.7515 | 1440831.4095 | 177876140.7214 | 339.1052 | 20.5905 | 678.2103 | 0.1237 | 0.97662
1999.8 | 8087.7515 | 1448919.1609 | 178718852.5101 | 340.7117 | 20.688 | 681.4234 | 0.12359 | 0.98125
1999.9 | 8087.7515 | 1457006.9124 | 179559292.0458 | 342.3139 | 20.7853 | 684.6279 | 0.12349 | 0.98586
2000 | 8239.2075 | 1465246.1199 | 180397465.4555 | 343.9118 | 20.8823 | 687.8237 | 0.12336 | 0.99047
2000.1 | 8239.2075 | 1473485.3274 | 181233378.8493 | 345.5054 | 20.9791 | 691.0109 | 0.12324 | 0.99506
2000.2 | 8239.2075 | 1481724.5349 | 182067038.3211 | 347.0947 | 21.0756 | 694.1895 | 0.12312 | 0.99963
2000.3 | 8239.2075 | 1489963.7424 | 182898449.9484 | 348.6797 | 21.1718 | 697.3595 | 0.123 | 1.0042
2000.4 | 8239.2075 | 1498202.9498 | 183727619.792 | 350.2605 | 21.2678 | 700.521 | 0.12288 | 1.0088
2000.5 | 8239.2075 | 1506442.1573 | 184579316.6231 | 351.8842 | 21.3664 | 703.7683 | 0.12277 | 1.0134
2000.6 | 8239.2075 | 1514681.3648 | 185428716.9743 | 353.5035 | 21.4647 | 707.007 | 0.12267 | 1.0181
2000.7 | 8239.2075 | 1522920.5723 | 186275827.038 | 355.1184 | 21.5628 | 710.2368 | 0.12256 | 1.0227
2000.8 | 8239.2075 | 1531159.7798 | 187120652.9893 | 356.729 | 21.6606 | 713.458 | 0.12245 | 1.0274
2000.9 | 8239.2075 | 1539398.9873 | 187963200.9873 | 358.3352 | 21.7581 | 716.6705 | 0.12235 | 1.032
2001 | 8390.6635 | 1547789.6508 | 188803477.1739 | 359.9372 | 21.8554 | 719.8743 | 0.12223 | 1.0366
2001.1 | 8390.6635 | 1556180.3143 | 189641487.675 | 361.5348 | 21.9524 | 723.0695 | 0.12211 | 1.0412
2001.2 | 8390.6635 | 1564570.9778 | 190477238.5994 | 363.128 | 22.0491 | 726.2561 | 0.12199 | 1.0458
2001.3 | 8390.6635 | 1572961.6413 | 191310736.04 | 364.717 | 22.1456 | 729.4341 | 0.12187 | 1.0504
2001.4 | 8390.6635 | 1581352.3048 | 192141986.0728 | 366.3017 | 22.2418 | 732.6035 | 0.12175 | 1.0549
2001.5 | 8390.6635 | 1589742.9683 | 192995757.4842 | 367.9294 | 22.3407 | 735.8587 | 0.12164 | 1.0596
2001.6 | 8390.6635 | 1598133.6318 | 193847226.8219 | 369.5526 | 22.4392 | 739.1053 | 0.12154 | 1.0643
2001.7 | 8390.6635 | 1606524.2953 | 194696400.2933 | 371.1715 | 22.5375 | 742.343 | 0.12143 | 1.069
2001.8 | 8390.6635 | 1614914.9589 | 195543284.0887 | 372.786 | 22.6356 | 745.572 | 0.12133 | 1.0736
2001.9 | 8390.6635 | 1623305.6224 | 196387884.382 | 374.3962 | 22.7333 | 748.7923 | 0.12122 | 1.0783
2002 | 8572.4107 | 1631878.0331 | 197230207.3304 | 376.002 | 22.8308 | 752.004 | 0.1211 | 1.0829
2002.1 | 8572.4107 | 1640450.4438 | 198070259.0742 | 377.6035 | 22.9281 | 755.2069 | 0.12098 | 1.0875
2002.2 | 8572.4107 | 1649022.8546 | 198908045.7376 | 379.2006 | 23.0251 | 758.4013 | 0.12086 | 1.0921
2002.3 | 8572.4107 | 1657595.2653 | 199743573.428 | 380.7935 | 23.1218 | 761.587 | 0.12074 | 1.0967
2002.4 | 8572.4107 | 1666167.676 | 200576848.2364 | 382.3821 | 23.2182 | 764.7641 | 0.12062 | 1.1013
2002.5 | 8572.4107 | 1674740.0868 | 201437591.5091 | 384.023 | 23.3179 | 768.046 | 0.12052 | 1.106
2002.6 | 8572.4107 | 1683312.4975 | 202296013.9096 | 385.6595 | 23.4172 | 771.319 | 0.12042 | 1.1107
2002.7 | 8572.4107 | 1691884.9082 | 203152121.6957 | 387.2916 | 23.5163 | 774.5832 | 0.12032 | 1.1154
2002.8 | 8572.4107 | 1700457.3189 | 204005921.1085 | 388.9193 | 23.6152 | 777.8386 | 0.12021 | 1.1201
2002.9 | 8572.4107 | 1709029.7297 | 204857418.3722 | 390.5426 | 23.7137 | 781.0852 | 0.12011 | 1.1248
2003 | 8754.158 | 1717783.8876 | 205706619.6941 | 392.1615 | 23.812 | 784.323 | 0.11999 | 1.1294
2003.1 | 8754.158 | 1726538.0456 | 206553531.2651 | 393.7761 | 23.9101 | 787.5521 | 0.11987 | 1.1341
2003.2 | 8754.158 | 1735292.2035 | 207398159.2591 | 395.3863 | 24.0079 | 790.7726 | 0.11976 | 1.1387
2003.3 | 8754.158 | 1744046.3615 | 208240509.8333 | 396.9921 | 24.1054 | 793.9843 | 0.11964 | 1.1433
2003.4 | 8754.158 | 1752800.5195 | 209080589.1287 | 398.5937 | 24.2026 | 797.1874 | 0.11952 | 1.1479
2003.5 | 8754.158 | 1761554.6774 | 209948118.541 | 400.2476 | 24.303 | 800.4951 | 0.11942 | 1.1527
2003.6 | 8754.158 | 1770308.8354 | 210813308.7832 | 401.897 | 24.4032 | 803.7939 | 0.11932 | 1.1575
2003.7 | 8754.158 | 1779062.9933 | 211676166.1625 | 403.5419 | 24.5031 | 807.0838 | 0.11922 | 1.1622
2003.8 | 8754.158 | 1787817.1513 | 212536696.9692 | 405.1825 | 24.6027 | 810.3649 | 0.11912 | 1.1669
2003.9 | 8754.158 | 1796571.3092 | 213394907.4765 | 406.8186 | 24.702 | 813.6371 | 0.11902 | 1.1716
2004 | 8935.9052 | 1805507.2144 | 214250803.9409 | 408.4502 | 24.8011 | 816.9005 | 0.1189 | 1.1763
2004.1 | 8935.9052 | 1814443.1196 | 215104392.6017 | 410.0775 | 24.8999 | 820.1551 | 0.11879 | 1.181
2004.2 | 8935.9052 | 1823379.0248 | 215955679.6816 | 411.7004 | 24.9985 | 823.4009 | 0.11868 | 1.1857
2004.3 | 8935.9052 | 1832314.93 | 216804671.3866 | 413.319 | 25.0967 | 826.6379 | 0.11856 | 1.1904
2004.4 | 8935.9052 | 1841250.8351 | 217651373.9058 | 414.9331 | 25.1947 | 829.8663 | 0.11845 | 1.195
2004.5 | 8935.9052 | 1850186.7403 | 218525508.6834 | 416.5996 | 25.2959 | 833.1992 | 0.11835 | 1.1998
2004.6 | 8935.9052 | 1859122.6455 | 219397286.4804 | 418.2616 | 25.3968 | 836.5231 | 0.11825 | 1.2046
2004.7 | 8935.9052 | 1868058.5507 | 220266713.6522 | 419.919 | 25.4975 | 839.8381 | 0.11815 | 1.2094
2004.8 | 8935.9052 | 1876994.4559 | 221133796.5368 | 421.5721 | 25.5979 | 843.1441 | 0.11805 | 1.2141
2004.9 | 8935.9052 | 1885930.361 | 221998541.4553 | 423.2206 | 25.698 | 846.4412 | 0.11795 | 1.2189
2005 | 9117.6524 | 1895048.0134 | 222860954.7117 | 424.8647 | 25.7978 | 849.7295 | 0.11784 | 1.2236
2005.1 | 9117.6524 | 1904165.6658 | 223721042.5929 | 426.5044 | 25.8973 | 853.0088 | 0.11773 | 1.2283
2005.2 | 9117.6524 | 1913283.3183 | 224578811.3691 | 428.1397 | 25.9966 | 856.2794 | 0.11761 | 1.233
2005.3 | 9117.6524 | 1922400.9707 | 225434267.2933 | 429.7705 | 26.0957 | 859.5411 | 0.1175 | 1.2377
2005.4 | 9117.6524 | 1931518.6231 | 226287416.6019 | 431.397 | 26.1944 | 862.794 | 0.11739 | 1.2424
2005.5 | 9117.6524 | 1940636.2755 | 227167980.786 | 433.0757 | 26.2964 | 866.1514 | 0.11729 | 1.2473
2005.6 | 9117.6524 | 1949753.9279 | 228046170.6537 | 434.7499 | 26.398 | 869.4998 | 0.1172 | 1.2521
2005.7 | 9117.6524 | 1958871.5803 | 228921992.6067 | 436.4196 | 26.4994 | 872.8391 | 0.1171 | 1.2569
2005.8 | 9117.6524 | 1967989.2327 | 229795453.03 | 438.0847 | 26.6005 | 876.1695 | 0.117 | 1.2617
2005.9 | 9117.6524 | 1977106.8851 | 230666558.2911 | 439.7454 | 26.7013 | 879.4909 | 0.1169 | 1.2665
2006 | 9299.3996 | 1986406.2847 | 231535314.7403 | 441.4016 | 26.8019 | 882.8033 | 0.11679 | 1.2712
2006.1 | 9299.3996 | 1995705.6843 | 232401728.7108 | 443.0534 | 26.9022 | 886.1068 | 0.11668 | 1.276
2006.2 | 9299.3996 | 2005005.084 | 233265806.5189 | 444.7007 | 27.0022 | 889.4013 | 0.11658 | 1.2807
2006.3 | 9299.3996 | 2014304.4836 | 234127554.4636 | 446.3435 | 27.102 | 892.687 | 0.11647 | 1.2855
2006.4 | 9299.3996 | 2023603.8832 | 234986978.8271 | 447.9819 | 27.2015 | 895.9639 | 0.11636 | 1.2902
2006.5 | 9299.3996 | 2032903.2828 | 235873801.1464 | 449.6726 | 27.3041 | 899.3452 | 0.11626 | 1.2951
2006.6 | 9299.3996 | 2042202.6825 | 236758232.2749 | 451.3587 | 27.4065 | 902.7173 | 0.11617 | 1.2999
2006.7 | 9299.3996 | 2051502.0821 | 237640278.6603 | 453.0402 | 27.5086 | 906.0804 | 0.11607 | 1.3048
2006.8 | 9299.3996 | 2060801.4817 | 238519946.7326 | 454.7172 | 27.6104 | 909.4344 | 0.11597 | 1.3096
2006.9 | 9299.3996 | 2070100.8814 | 239397242.9046 | 456.3897 | 27.712 | 912.7794 | 0.11588 | 1.3144
2007 | 9481.1469 | 2079582.0282 | 240272173.5718 | 458.0577 | 27.8133 | 916.1154 | 0.11577 | 1.3192
2007.1 | 9481.1469 | 2089063.1751 | 241144745.1125 | 459.7212 | 27.9143 | 919.4423 | 0.11566 | 1.324
2007.2 | 9481.1469 | 2098544.3219 | 242014963.8876 | 461.3802 | 28.015 | 922.7603 | 0.11556 | 1.3288
2007.3 | 9481.1469 | 2108025.4688 | 242882836.2412 | 463.0347 | 28.1155 | 926.0694 | 0.11545 | 1.3335
2007.4 | 9481.1469 | 2117506.6156 | 243748368.5 | 464.6847 | 28.2157 | 929.3695 | 0.11534 | 1.3383
2007.5 | 9481.1469 | 2126987.7625 | 244641282.2454 | 466.387 | 28.319 | 932.774 | 0.11525 | 1.3432
2007.6 | 9481.1469 | 2136468.9093 | 245531788.3755 | 468.0847 | 28.4221 | 936.1694 | 0.11516 | 1.3481
2007.7 | 9481.1469 | 2145950.0562 | 246419893.382 | 469.7778 | 28.5249 | 939.5555 | 0.11506 | 1.353
2007.8 | 9481.1469 | 2155431.203 | 247305603.7392 | 471.4663 | 28.6274 | 942.9326 | 0.11497 | 1.3578
2007.9 | 9481.1469 | 2164912.3499 | 248188925.904 | 473.1503 | 28.7297 | 946.3006 | 0.11487 | 1.3627
2008 | 0 | 2164912.3499 | 249069866.3157 | 474.8297 | 28.8317 | 949.6594 | 0.11528 | 1.3675
2008.1 | 0 | 2164912.3499 | 249948431.3965 | 476.5046 | 28.9334 | 953.0092 | 0.11569 | 1.3723
2008.2 | 0 | 2164912.3499 | 250824627.551 | 478.175 | 29.0348 | 956.35 | 0.11609 | 1.3771
2008.3 | 0 | 2164912.3499 | 251698461.1668 | 479.8409 | 29.1359 | 959.6818 | 0.1165 | 1.3819
2008.4 | 0 | 2164912.3499 | 252569938.6141 | 481.5023 | 29.2368 | 963.0046 | 0.1169 | 1.3867
2008.5 | 0 | 2164912.3499 | 251888919.5692 | 480.204 | 29.158 | 960.408 | 0.11658 | 1.383
2008.6 | 0 | 2164912.3499 | 251209736.7957 | 478.9092 | 29.0794 | 957.8184 | 0.11627 | 1.3793
2008.7 | 0 | 2164912.3499 | 250532385.3423 | 477.6179 | 29.001 | 955.2358 | 0.11596 | 1.3755
2008.8 | 0 | 2164912.3499 | 249856860.2711 | 476.33 | 28.9228 | 952.6601 | 0.11564 | 1.3718
2008.9 | 0 | 2164912.3499 | 249183156.6576 | 475.0457 | 28.8448 | 950.0914 | 0.11533 | 1.3681
2009 | 0 | 2164912.3499 | 248511269.5903 | 473.7648 | 28.767 | 947.5296 | 0.11502 | 1.3644
2009.1 | 0 | 2164912.3499 | 247841194.1713 | 472.4874 | 28.6894 | 944.9747 | 0.11471 | 1.3608
2009.2 | 0 | 2164912.3499 | 247172925.5157 | 471.2134 | 28.6121 | 942.4267 | 0.1144 | 1.3571
2009.3 | 0 | 2164912.3499 | 246506458.7518 | 469.9428 | 28.5349 | 939.8856 | 0.11409 | 1.3534
2009.4 | 0 | 2164912.3499 | 245841789.0211 | 468.6757 | 28.458 | 937.3513 | 0.11379 | 1.3498
2009.5 | 0 | 2164912.3499 | 245178911.4781 | 467.412 | 28.3813 | 934.8239 | 0.11348 | 1.3461
2009.6 | 0 | 2164912.3499 | 244517821.2905 | 466.1516 | 28.3047 | 932.3033 | 0.11317 | 1.3425
2009.7 | 0 | 2164912.3499 | 243858513.6389 | 464.8947 | 28.2284 | 929.7895 | 0.11287 | 1.3389
2009.8 | 0 | 2164912.3499 | 243200983.7169 | 463.6412 | 28.1523 | 927.2824 | 0.11256 | 1.3353
2009.9 | 0 | 2164912.3499 | 242545226.7312 | 462.3911 | 28.0764 | 924.7821 | 0.11226 | 1.3317
2010 | 0 | 2164912.3499 | 241891237.9012 | 461.1443 | 28.0007 | 922.2886 | 0.11196 | 1.3281
2010.1 | 0 | 2164912.3499 | 241239012.4595 | 459.9009 | 27.9252 | 919.8018 | 0.11166 | 1.3245
2010.2 | 0 | 2164912.3499 | 240588545.6512 | 458.6608 | 27.8499 | 917.3216 | 0.11135 | 1.3209
2010.3 | 0 | 2164912.3499 | 239939832.7344 | 457.4241 | 27.7748 | 914.8482 | 0.11105 | 1.3174
2010.4 | 0 | 2164912.3499 | 239292868.9802 | 456.1907 | 27.6999 | 912.3815 | 0.11075 | 1.3138
2010.5 | 0 | 2164912.3499 | 238647649.6719 | 454.9607 | 27.6252 | 909.9214 | 0.11046 | 1.3103
2010.6 | 0 | 2164912.3499 | 238004170.1062 | 453.7339 | 27.5507 | 907.4679 | 0.11016 | 1.3068
2010.7 | 0 | 2164912.3499 | 237362425.5918 | 452.5105 | 27.4764 | 905.021 | 0.10986 | 1.3032
2010.8 | 0 | 2164912.3499 | 236722411.4506 | 451.2904 | 27.4024 | 902.5808 | 0.10956 | 1.2997
2010.9 | 0 | 2164912.3499 | 236084123.0169 | 450.0735 | 27.3285 | 900.1471 | 0.10927 | 1.2962
2011 | 0 | 2164912.3499 | 235447555.6374 | 448.86 | 27.2548 | 897.72 | 0.10897 | 1.2927
2011.1 | 0 | 2164912.3499 | 234812704.6716 | 447.6497 | 27.1813 | 895.2994 | 0.10868 | 1.2892
2011.2 | 0 | 2164912.3499 | 234179565.4916 | 446.4427 | 27.108 | 892.8853 | 0.10839 | 1.2858
2011.3 | 0 | 2164912.3499 | 233548133.4815 | 445.2389 | 27.0349 | 890.4778 | 0.1081 | 1.2823
2011.4 | 0 | 2164912.3499 | 232918404.0384 | 444.0384 | 26.962 | 888.0768 | 0.1078 | 1.2788
2011.5 | 0 | 2164912.3499 | 232290372.5716 | 442.8411 | 26.8893 | 885.6822 | 0.10751 | 1.2754
2011.6 | 0 | 2164912.3499 | 231664034.5025 | 441.647 | 26.8168 | 883.2941 | 0.10722 | 1.2719
2011.7 | 0 | 2164912.3499 | 231039385.2653 | 440.4562 | 26.7445 | 880.9124 | 0.10693 | 1.2685
2011.8 | 0 | 2164912.3499 | 230416420.3062 | 439.2686 | 26.6724 | 878.5371 | 0.10665 | 1.2651
2011.9 | 0 | 2164912.3499 | 229795135.0839 | 438.0841 | 26.6005 | 876.1683 | 0.10636 | 1.2617
2012 | 0 | 2164912.3499 | 229175525.0691 | 436.9029 | 26.5287 | 873.8058 | 0.10607 | 1.2583
2012.1 | 0 | 2164912.3499 | 228557585.7449 | 435.7249 | 26.4572 | 871.4497 | 0.10579 | 1.2549
2012.2 | 0 | 2164912.3499 | 227941312.6065 | 434.55 | 26.3859 | 869.1 | 0.1055 | 1.2515
2012.3 | 0 | 2164912.3499 | 227326701.1613 | 433.3783 | 26.3147 | 866.7566 | 0.10522 | 1.2481
2012.4 | 0 | 2164912.3499 | 226713746.9287 | 432.2097 | 26.2438 | 864.4195 | 0.10493 | 1.2448
2012.5 | 0 | 2164912.3499 | 226102445.4404 | 431.0444 | 26.173 | 862.0887 | 0.10465 | 1.2414
2012.6 | 0 | 2164912.3499 | 225492792.2399 | 429.8821 | 26.1024 | 859.7642 | 0.10437 | 1.2381
2012.7 | 0 | 2164912.3499 | 224884782.8829 | 428.723 | 26.0321 | 857.446 | 0.10409 | 1.2347
2012.8 | 0 | 2164912.3499 | 224278412.9369 | 427.567 | 25.9619 | 855.134 | 0.10381 | 1.2314
2012.9 | 0 | 2164912.3499 | 223673677.9815 | 426.4141 | 25.8919 | 852.8282 | 0.10353 | 1.2281
2013 | 0 | 2164912.3499 | 223070573.6082 | 425.2644 | 25.8221 | 850.5287 | 0.10325 | 1.2248
2013.1 | 0 | 2164912.3499 | 222469095.4205 | 424.1177 | 25.7524 | 848.2354 | 0.10297 | 1.2215
2013.2 | 0 | 2164912.3499 | 221869239.0334 | 422.9741 | 25.683 | 845.9482 | 0.10269 | 1.2182
2013.3 | 0 | 2164912.3499 | 221271000.074 | 421.8336 | 25.6137 | 843.6673 | 0.10241 | 1.2149
2013.4 | 0 | 2164912.3499 | 220674374.1812 | 420.6962 | 25.5447 | 841.3924 | 0.10214 | 1.2116
2013.5 | 0 | 2164912.3499 | 220079357.0056 | 419.5619 | 25.4758 | 839.1237 | 0.10186 | 1.2083
2013.6 | 0 | 2164912.3499 | 219485944.2094 | 418.4306 | 25.4071 | 836.8612 | 0.10159 | 1.2051
2013.7 | 0 | 2164912.3499 | 218894131.4668 | 417.3023 | 25.3386 | 834.6047 | 0.10131 | 1.2018
2013.8 | 0 | 2164912.3499 | 218303914.4633 | 416.1771 | 25.2703 | 832.3543 | 0.10104 | 1.1986
2013.9 | 0 | 2164912.3499 | 217715288.8964 | 415.055 | 25.2021 | 830.11 | 0.10077 | 1.1954
2014 | 0 | 2164912.3499 | 217128250.4749 | 413.9358 | 25.1342 | 827.8717 | 0.1005 | 1.1921
2014.1 | 0 | 2164912.3499 | 216542794.9193 | 412.8197 | 25.0664 | 825.6394 | 0.10022 | 1.1889
2014.2 | 0 | 2164912.3499 | 215958917.9616 | 411.7066 | 24.9988 | 823.4132 | 0.099955 | 1.1857
2014.3 | 0 | 2164912.3499 | 215376615.3454 | 410.5965 | 24.9314 | 821.193 | 0.099685 | 1.1825
2014.4 | 0 | 2164912.3499 | 214795882.8256 | 409.4894 | 24.8642 | 818.9788 | 0.099416 | 1.1793
2014.5 | 0 | 2164912.3499 | 214216716.1688 | 408.3853 | 24.7972 | 816.7705 | 0.099148 | 1.1761
2014.6 | 0 | 2164912.3499 | 213639111.1528 | 407.2841 | 24.7303 | 814.5682 | 0.098881 | 1.173
2014.7 | 0 | 2164912.3499 | 213063063.5669 | 406.1859 | 24.6636 | 812.3718 | 0.098614 | 1.1698
2014.8 | 0 | 2164912.3499 | 212488569.2117 | 405.0907 | 24.5971 | 810.1814 | 0.098348 | 1.1667
2014.9 | 0 | 2164912.3499 | 211915623.899 | 403.9984 | 24.5308 | 807.9969 | 0.098083 | 1.1635
2015 | 0 | 2164912.3499 | 211344223.4522 | 402.9091 | 24.4646 | 805.8182 | 0.097819 | 1.1604
2015.1 | 0 | 2164912.3499 | 210774363.7058 | 401.8227 | 24.3987 | 803.6454 | 0.097555 | 1.1572
2015.2 | 0 | 2164912.3499 | 210206040.5053 | 400.7393 | 24.3329 | 801.4785 | 0.097292 | 1.1541
2015.3 | 0 | 2164912.3499 | 209639249.7079 | 399.6587 | 24.2673 | 799.3174 | 0.09703 | 1.151
2015.4 | 0 | 2164912.3499 | 209073987.1815 | 398.5811 | 24.2018 | 797.1622 | 0.096768 | 1.1479
2015.5 | 0 | 2164912.3499 | 208510248.8054 | 397.5064 | 24.1366 | 795.0128 | 0.096507 | 1.1448
2015.6 | 0 | 2164912.3499 | 207948030.4699 | 396.4346 | 24.0715 | 792.8691 | 0.096247 | 1.1417
2015.7 | 0 | 2164912.3499 | 207387328.0765 | 395.3656 | 24.0066 | 790.7313 | 0.095987 | 1.1387
2015.8 | 0 | 2164912.3499 | 206828137.5376 | 394.2996 | 23.9419 | 788.5992 | 0.095729 | 1.1356
2015.9 | 0 | 2164912.3499 | 206270454.7768 | 393.2364 | 23.8773 | 786.4728 | 0.09547 | 1.1325
2016 | 0 | 2164912.3499 | 205714275.7285 | 392.1761 | 23.8129 | 784.3522 | 0.095213 | 1.1295
2016.1 | 0 | 2164912.3499 | 205159596.3381 | 391.1187 | 23.7487 | 782.2373 | 0.094956 | 1.1264
2016.2 | 0 | 2164912.3499 | 204606412.5622 | 390.0641 | 23.6847 | 780.1281 | 0.0947 | 1.1234
2016.3 | 0 | 2164912.3499 | 204054720.3679 | 389.0123 | 23.6208 | 778.0246 | 0.094445 | 1.1204
2016.4 | 0 | 2164912.3499 | 203504515.7334 | 387.9634 | 23.5571 | 775.9268 | 0.09419 | 1.1173
2016.5 | 0 | 2164912.3499 | 202955794.6477 | 386.9173 | 23.4936 | 773.8346 | 0.093936 | 1.1143
2016.6 | 0 | 2164912.3499 | 202408553.1107 | 385.874 | 23.4303 | 771.7481 | 0.093683 | 1.1113
2016.7 | 0 | 2164912.3499 | 201862787.1329 | 384.8336 | 23.3671 | 769.6672 | 0.09343 | 1.1083
2016.8 | 0 | 2164912.3499 | 201318492.7358 | 383.7959 | 23.3041 | 767.5919 | 0.093178 | 1.1053
2016.9 | 0 | 2164912.3499 | 200775665.9513 | 382.7611 | 23.2413 | 765.5222 | 0.092927 | 1.1024
2017 | 0 | 2164912.3499 | 200234302.8223 | 381.729 | 23.1786 | 763.458 | 0.092677 | 1.0994
2017.1 | 0 | 2164912.3499 | 199694399.4023 | 380.6997 | 23.1161 | 761.3995 | 0.092427 | 1.0964
2017.2 | 0 | 2164912.3499 | 199155951.7554 | 379.6732 | 23.0538 | 759.3465 | 0.092178 | 1.0935
2017.3 | 0 | 2164912.3499 | 198618955.9562 | 378.6495 | 22.9916 | 757.299 | 0.091929 | 1.0905
2017.4 | 0 | 2164912.3499 | 198083408.0901 | 377.6285 | 22.9296 | 755.2571 | 0.091681 | 1.0876
2017.5 | 0 | 2164912.3499 | 197549304.2529 | 376.6103 | 22.8678 | 753.2206 | 0.091434 | 1.0846
2017.6 | 0 | 2164912.3499 | 197016640.551 | 375.5948 | 22.8061 | 751.1897 | 0.091187 | 1.0817
2017.7 | 0 | 2164912.3499 | 196485413.1013 | 374.5821 | 22.7446 | 749.1642 | 0.090941 | 1.0788
2017.8 | 0 | 2164912.3499 | 195955618.0311 | 373.5721 | 22.6833 | 747.1442 | 0.090696 | 1.0759
2017.9 | 0 | 2164912.3499 | 195427251.4782 | 372.5648 | 22.6221 | 745.1296 | 0.090452 | 1.073
2018 | 0 | 2164912.3499 | 194900309.5909 | 371.5602 | 22.5611 | 743.1205 | 0.090208 | 1.0701
2018.1 | 0 | 2164912.3499 | 194374788.5277 | 370.5584 | 22.5003 | 741.1167 | 0.089965 | 1.0672
2018.2 | 0 | 2164912.3499 | 193850684.4576 | 369.5592 | 22.4396 | 739.1184 | 0.089722 | 1.0643
2018.3 | 0 | 2164912.3499 | 193327993.5598 | 368.5628 | 22.3791 | 737.1255 | 0.08948 | 1.0615
2018.4 | 0 | 2164912.3499 | 192806712.0239 | 367.569 | 22.3188 | 735.138 | 0.089239 | 1.0586
2018.5 | 0 | 2164912.3499 | 192286836.0499 | 366.5779 | 22.2586 | 733.1558 | 0.088998 | 1.0557
2018.6 | 0 | 2164912.3499 | 191768361.8477 | 365.5895 | 22.1986 | 731.1789 | 0.088758 | 1.0529
2018.7 | 0 | 2164912.3499 | 191251285.6377 | 364.6037 | 22.1387 | 729.2074 | 0.088519 | 1.0501
2018.8 | 0 | 2164912.3499 | 190735603.6504 | 363.6206 | 22.079 | 727.2412 | 0.08828 | 1.0472
2018.9 | 0 | 2164912.3499 | 190221312.1266 | 362.6401 | 22.0195 | 725.2803 | 0.088042 | 1.0444
2019 | 0 | 2164912.3499 | 189708407.3169 | 361.6623 | 21.9601 | 723.3247 | 0.087805 | 1.0416
2019.1 | 0 | 2164912.3499 | 189196885.4824 | 360.6872 | 21.9009 | 721.3743 | 0.087568 | 1.0388
2019.2 | 0 | 2164912.3499 | 188686742.894 | 359.7146 | 21.8419 | 719.4292 | 0.087332 | 1.036
2019.3 | 0 | 2164912.3499 | 188177975.8328 | 358.7447 | 21.783 | 717.4894 | 0.087096 | 1.0332
2019.4 | 0 | 2164912.3499 | 187670580.5898 | 357.7774 | 21.7242 | 715.5548 | 0.086862 | 1.0304
2019.5 | 0 | 2164912.3499 | 187164553.4663 | 356.8127 | 21.6657 | 713.6254 | 0.086627 | 1.0276
2019.6 | 0 | 2164912.3499 | 186659890.7731 | 355.8506 | 21.6072 | 711.7012 | 0.086394 | 1.0248
2019.7 | 0 | 2164912.3499 | 186156588.8314 | 354.8911 | 21.549 | 709.7822 | 0.086161 | 1.0221
2019.8 | 0 | 2164912.3499 | 185654643.9721 | 353.9342 | 21.4909 | 707.8684 | 0.085929 | 1.0193
2019.9 | 0 | 2164912.3499 | 185154052.5359 | 352.9799 | 21.4329 | 705.9597 | 0.085697 | 1.0166
2020 | 0 | 2164912.3499 | 184654810.8736 | 352.0281 | 21.3751 | 704.0562 | 0.085466 | 1.0138
2020.1 | 0 | 2164912.3499 | 184156915.3457 | 351.0789 | 21.3175 | 702.1578 | 0.085235 | 1.0111
2020.2 | 0 | 2164912.3499 | 183660362.3225 | 350.1323 | 21.26 | 700.2645 | 0.085006 | 1.0084
2020.3 | 0 | 2164912.3499 | 183165148.1841 | 349.1882 | 21.2027 | 698.3764 | 0.084776 | 1.0057
2020.4 | 0 | 2164912.3499 | 182671269.3205 | 348.2466 | 21.1455 | 696.4933 | 0.084548 | 1.003
2020.5 | 0 | 2164912.3499 | 182178722.1313 | 347.3077 | 21.0885 | 694.6153 | 0.08432 | 1.0002
2020.6 | 0 | 2164912.3499 | 181687503.0257 | 346.3712 | 21.0317 | 692.7424 | 0.084092 | 0.99755
2020.7 | 0 | 2164912.3499 | 181197608.4229 | 345.4372 | 20.9749 | 690.8745 | 0.083866 | 0.99486
2020.8 | 0 | 2164912.3499 | 180709034.7514 | 344.5058 | 20.9184 | 689.0116 | 0.08364 | 0.99218
2020.9 | 0 | 2164912.3499 | 180221778.4496 | 343.5769 | 20.862 | 687.1538 | 0.083414 | 0.9895
2021 | 0 | 2164912.3499 | 179735835.9654 | 342.6505 | 20.8057 | 685.301 | 0.083189 | 0.98683
2021.1 | 0 | 2164912.3499 | 179251203.7562 | 341.7266 | 20.7496 | 683.4532 | 0.082965 | 0.98417
2021.2 | 0 | 2164912.3499 | 178767878.289 | 340.8052 | 20.6937 | 681.6104 | 0.082741 | 0.98152
2021.3 | 0 | 2164912.3499 | 178285856.0405 | 339.8862 | 20.6379 | 679.7725 | 0.082518 | 0.97887
2021.4 | 0 | 2164912.3499 | 177805133.4967 | 338.9698 | 20.5822 | 677.9396 | 0.082295 | 0.97623
2021.5 | 0 | 2164912.3499 | 177325707.153 | 338.0558 | 20.5267 | 676.1116 | 0.082074 | 0.9736
2021.6 | 0 | 2164912.3499 | 176847573.5146 | 337.1443 | 20.4714 | 674.2886 | 0.081852 | 0.97098
2021.7 | 0 | 2164912.3499 | 176370729.0958 | 336.2352 | 20.4162 | 672.4705 | 0.081632 | 0.96836
2021.8 | 0 | 2164912.3499 | 175895170.4203 | 335.3286 | 20.3612 | 670.6572 | 0.081411 | 0.96575
2021.9 | 0 | 2164912.3499 | 175420894.0214 | 334.4244 | 20.3063 | 668.8489 | 0.081192 | 0.96314
2022 | 0 | 2164912.3499 | 174947896.4417 | 333.5227 | 20.2515 | 667.0454 | 0.080973 | 0.96055
2022.1 | 0 | 2164912.3499 | 174476174.2328 | 332.6234 | 20.1969 | 665.2468 | 0.080755 | 0.95796
2022.2 | 0 | 2164912.3499 | 174005723.9561 | 331.7266 | 20.1424 | 663.4531 | 0.080537 | 0.95537
2022.3 | 0 | 2164912.3499 | 173536542.1818 | 330.8321 | 20.0881 | 661.6642 | 0.08032 | 0.9528
2022.4 | 0 | 2164912.3499 | 173068625.4897 | 329.9401 | 20.034 | 659.8801 | 0.080103 | 0.95023
2022.5 | 0 | 2164912.3499 | 172601970.4687 | 329.0504 | 19.9799 | 658.1008 | 0.079887 | 0.94767
2022.6 | 0 | 2164912.3499 | 172136573.7167 | 328.1632 | 19.9261 | 656.3264 | 0.079672 | 0.94511
2022.7 | 0 | 2164912.3499 | 171672431.8412 | 327.2783 | 19.8723 | 654.5567 | 0.079457 | 0.94256
2022.8 | 0 | 2164912.3499 | 171209541.4585 | 326.3959 | 19.8188 | 652.7918 | 0.079243 | 0.94002
2022.9 | 0 | 2164912.3499 | 170747899.194 | 325.5158 | 19.7653 | 651.0316 | 0.079029 | 0.93749
2023 | 0 | 2164912.3499 | 170287501.6825 | 324.6381 | 19.712 | 649.2762 | 0.078816 | 0.93496
2023.1 | 0 | 2164912.3499 | 169828345.5677 | 323.7627 | 19.6589 | 647.5255 | 0.078604 | 0.93244
2023.2 | 0 | 2164912.3499 | 169370427.5022 | 322.8898 | 19.6059 | 645.7795 | 0.078392 | 0.92992
2023.3 | 0 | 2164912.3499 | 168913744.1479 | 322.0191 | 19.553 | 644.0383 | 0.07818 | 0.92742
2023.4 | 0 | 2164912.3499 | 168458292.1756 | 321.1509 | 19.5003 | 642.3017 | 0.077969 | 0.92491
2023.5 | 0 | 2164912.3499 | 168004068.2649 | 320.2849 | 19.4477 | 640.5698 | 0.077759 | 0.92242
2023.6 | 0 | 2164912.3499 | 167551069.1047 | 319.4213 | 19.3953 | 638.8426 | 0.077549 | 0.91993
2023.7 | 0 | 2164912.3499 | 167099291.3925 | 318.56 | 19.343 | 637.1201 | 0.07734 | 0.91745
2023.8 | 0 | 2164912.3499 | 166648731.8348 | 317.7011 | 19.2908 | 635.4022 | 0.077132 | 0.91498
2023.9 | 0 | 2164912.3499 | 166199387.1472 | 316.8445 | 19.2388 | 633.6889 | 0.076924 | 0.91251
2024 | 0 | 2164912.3499 | 165751254.0538 | 315.9901 | 19.1869 | 631.9803 | 0.076716 | 0.91005
2024.1 | 0 | 2164912.3499 | 165304329.2878 | 315.1381 | 19.1352 | 630.2762 | 0.07651 | 0.9076
2024.2 | 0 | 2164912.3499 | 164858609.5911 | 314.2884 | 19.0836 | 628.5768 | 0.076303 | 0.90515
2024.3 | 0 | 2164912.3499 | 164414091.7144 | 313.441 | 19.0321 | 626.8819 | 0.076098 | 0.90271
2024.4 | 0 | 2164912.3499 | 163970772.4171 | 312.5958 | 18.9808 | 625.1916 | 0.075892 | 0.90028
2024.5 | 0 | 2164912.3499 | 163528648.4675 | 311.7529 | 18.9296 | 623.5059 | 0.075688 | 0.89785
2024.6 | 0 | 2164912.3499 | 163087716.6425 | 310.9123 | 18.8786 | 621.8247 | 0.075484 | 0.89543
2024.7 | 0 | 2164912.3499 | 162647973.7276 | 310.074 | 18.8277 | 620.148 | 0.07528 | 0.89301
2024.8 | 0 | 2164912.3499 | 162209416.5172 | 309.2379 | 18.7769 | 618.4759 | 0.075077 | 0.89061
2024.9 | 0 | 2164912.3499 | 161772041.8142 | 308.4041 | 18.7263 | 616.8082 | 0.074875 | 0.8882
2025 | 0 | 2164912.3499 | 161335846.43 | 307.5725 | 18.6758 | 615.1451 | 0.074673 | 0.88581
2025.1 | 0 | 2164912.3499 | 160900827.1849 | 306.7432 | 18.6254 | 613.4864 | 0.074471 | 0.88342
2025.2 | 0 | 2164912.3499 | 160466980.9076 | 305.9161 | 18.5752 | 611.8323 | 0.074271 | 0.88104
2025.3 | 0 | 2164912.3499 | 160034304.4352 | 305.0913 | 18.5251 | 610.1825 | 0.07407 | 0.87866
2025.4 | 0 | 2164912.3499 | 159602794.6136 | 304.2686 | 18.4752 | 608.5373 | 0.073871 | 0.87629
2025.5 | 0 | 2164912.3499 | 159172448.2971 | 303.4482 | 18.4254 | 606.8964 | 0.073672 | 0.87393
2025.6 | 0 | 2164912.3499 | 158743262.3485 | 302.63 | 18.3757 | 605.26 | 0.073473 | 0.87157
2025.7 | 0 | 2164912.3499 | 158315233.6389 | 301.814 | 18.3261 | 603.628 | 0.073275 | 0.86922
2025.8 | 0 | 2164912.3499 | 157888359.0481 | 301.0002 | 18.2767 | 602.0004 | 0.073077 | 0.86688
2025.9 | 0 | 2164912.3499 | 157462635.4642 | 300.1886 | 18.2275 | 600.3772 | 0.07288 | 0.86454
2026 | 0 | 2164912.3499 | 157038059.7835 | 299.3792 | 18.1783 | 598.7584 | 0.072684 | 0.86221
2026.1 | 0 | 2164912.3499 | 156614628.911 | 298.572 | 18.1293 | 597.1439 | 0.072488 | 0.85989
2026.2 | 0 | 2164912.3499 | 156192339.7598 | 297.7669 | 18.0804 | 595.5338 | 0.072292 | 0.85757
2026.3 | 0 | 2164912.3499 | 155771189.2515 | 296.964 | 18.0317 | 593.928 | 0.072097 | 0.85526
2026.4 | 0 | 2164912.3499 | 155351174.3159 | 296.1633 | 17.983 | 592.3266 | 0.071903 | 0.85295
2026.5 | 0 | 2164912.3499 | 154932291.891 | 295.3647 | 17.9345 | 590.7295 | 0.071709 | 0.85065
2026.6 | 0 | 2164912.3499 | 154514538.9231 | 294.5683 | 17.8862 | 589.1367 | 0.071516 | 0.84836
2026.7 | 0 | 2164912.3499 | 154097912.367 | 293.7741 | 17.838 | 587.5481 | 0.071323 | 0.84607
2026.8 | 0 | 2164912.3499 | 153682409.1853 | 292.9819 | 17.7899 | 585.9639 | 0.071131 | 0.84379
2026.9 | 0 | 2164912.3499 | 153268026.3491 | 292.192 | 17.7419 | 584.3839 | 0.070939 | 0.84151
2027 | 0 | 2164912.3499 | 152854760.8375 | 291.4041 | 17.6941 | 582.8082 | 0.070747 | 0.83924
2027.1 | 0 | 2164912.3499 | 152442609.6377 | 290.6184 | 17.6463 | 581.2368 | 0.070557 | 0.83698
2027.2 | 0 | 2164912.3499 | 152031569.7452 | 289.8348 | 17.5988 | 579.6695 | 0.070366 | 0.83472
2027.3 | 0 | 2164912.3499 | 151621638.1636 | 289.0533 | 17.5513 | 578.1065 | 0.070177 | 0.83247
2027.4 | 0 | 2164912.3499 | 151212811.9044 | 288.2739 | 17.504 | 576.5478 | 0.069987 | 0.83023
2027.5 | 0 | 2164912.3499 | 150805087.9872 | 287.4966 | 17.4568 | 574.9932 | 0.069799 | 0.82799
2027.6 | 0 | 2164912.3499 | 150398463.4398 | 286.7214 | 17.4097 | 573.4428 | 0.069611 | 0.82576
2027.7 | 0 | 2164912.3499 | 149992935.2979 | 285.9483 | 17.3628 | 571.8966 | 0.069423 | 0.82353
2027.8 | 0 | 2164912.3499 | 149588500.6051 | 285.1773 | 17.316 | 570.3545 | 0.069236 | 0.82131
2027.9 | 0 | 2164912.3499 | 149185156.4131 | 284.4083 | 17.2693 | 568.8167 | 0.069049 | 0.8191
2028 | 0 | 2164912.3499 | 148782899.7817 | 283.6415 | 17.2227 | 567.2829 | 0.068863 | 0.81689
2028.1 | 0 | 2164912.3499 | 148381727.7782 | 282.8767 | 17.1763 | 565.7533 | 0.068677 | 0.81468
2028.2 | 0 | 2164912.3499 | 147981637.4781 | 282.1139 | 17.13 | 564.2279 | 0.068492 | 0.81249
2028.3 | 0 | 2164912.3499 | 147582625.9649 | 281.3532 | 17.0838 | 562.7065 | 0.068307 | 0.8103
2028.4 | 0 | 2164912.3499 | 147184690.3296 | 280.5946 | 17.0377 | 561.1892 | 0.068123 | 0.80811
2028.5 | 0 | 2164912.3499 | 146787827.6714 | 279.838 | 16.9918 | 559.6761 | 0.067939 | 0.80593
2028.6 | 0 | 2164912.3499 | 146392035.0971 | 279.0835 | 16.9459 | 558.167 | 0.067756 | 0.80376
2028.7 | 0 | 2164912.3499 | 145997309.7214 | 278.331 | 16.9003 | 556.662 | 0.067574 | 0.80159
2028.8 | 0 | 2164912.3499 | 145603648.6667 | 277.5805 | 16.8547 | 555.161 | 0.067391 | 0.79943
2028.9 | 0 | 2164912.3499 | 145211049.0633 | 276.832 | 16.8092 | 553.6641 | 0.06721 | 0.79728
2029 | 0 | 2164912.3499 | 144819508.0491 | 276.0856 | 16.7639 | 552.1712 | 0.067028 | 0.79513
2029.1 | 0 | 2164912.3499 | 144429022.7697 | 275.3412 | 16.7187 | 550.6824 | 0.066848 | 0.79298
2029.2 | 0 | 2164912.3499 | 144039590.3785 | 274.5988 | 16.6736 | 549.1975 | 0.066667 | 0.79084
2029.3 | 0 | 2164912.3499 | 143651208.0366 | 273.8583 | 16.6287 | 547.7167 | 0.066488 | 0.78871
2029.4 | 0 | 2164912.3499 | 143263872.9126 | 273.1199 | 16.5838 | 546.2399 | 0.066308 | 0.78659
2029.5 | 0 | 2164912.3499 | 142877582.1829 | 272.3835 | 16.5391 | 544.767 | 0.06613 | 0.78446
2029.6 | 0 | 2164912.3499 | 142492333.0314 | 271.6491 | 16.4945 | 543.2981 | 0.065951 | 0.78235
2029.7 | 0 | 2164912.3499 | 142108122.6496 | 270.9166 | 16.4501 | 541.8332 | 0.065773 | 0.78024
2029.8 | 0 | 2164912.3499 | 141724948.2367 | 270.1861 | 16.4057 | 540.3722 | 0.065596 | 0.77814
2029.9 | 0 | 2164912.3499 | 141342806.9993 | 269.4576 | 16.3615 | 538.9152 | 0.065419 | 0.77604
2030 | 0 | 2164912.3499 | 140961696.1516 | 268.731 | 16.3173 | 537.4621 | 0.065243 | 0.77395
2030.1 | 0 | 2164912.3499 | 140581612.9152 | 268.0064 | 16.2734 | 536.0129 | 0.065067 | 0.77186
2030.2 | 0 | 2164912.3499 | 140202554.5195 | 267.2838 | 16.2295 | 534.5676 | 0.064891 | 0.76978
2030.3 | 0 | 2164912.3499 | 139824518.201 | 266.5631 | 16.1857 | 533.1262 | 0.064717 | 0.7677
2030.4 | 0 | 2164912.3499 | 139447501.2038 | 265.8444 | 16.1421 | 531.6887 | 0.064542 | 0.76563
2030.5 | 0 | 2164912.3499 | 139071500.7796 | 265.1275 | 16.0985 | 530.2551 | 0.064368 | 0.76357
2030.6 | 0 | 2164912.3499 | 138696514.1872 | 264.4127 | 16.0551 | 528.8253 | 0.064194 | 0.76151
2030.7 | 0 | 2164912.3499 | 138322538.693 | 263.6997 | 16.0118 | 527.3994 | 0.064021 | 0.75946
2030.8 | 0 | 2164912.3499 | 137949571.5707 | 262.9887 | 15.9687 | 525.9774 | 0.063849 | 0.75741
2030.9 | 0 | 2164912.3499 | 137577610.1014 | 262.2796 | 15.9256 | 524.5591 | 0.063677 | 0.75537
2031 | 0 | 2164912.3499 | 137206651.5735 | 261.5724 | 15.8827 | 523.1447 | 0.063505 | 0.75333
2031.1 | 0 | 2164912.3499 | 136836693.2827 | 260.8671 | 15.8398 | 521.7342 | 0.063334 | 0.7513
2031.2 | 0 | 2164912.3499 | 136467732.532 | 260.1637 | 15.7971 | 520.3274 | 0.063163 | 0.74927
2031.3 | 0 | 2164912.3499 | 136099766.6316 | 259.4622 | 15.7545 | 518.9244 | 0.062993 | 0.74725
2031.4 | 0 | 2164912.3499 | 135732792.8992 | 258.7626 | 15.7121 | 517.5252 | 0.062823 | 0.74524
2031.5 | 0 | 2164912.3499 | 135366808.6594 | 258.0649 | 15.6697 | 516.1297 | 0.062653 | 0.74323
2031.6 | 0 | 2164912.3499 | 135001811.2443 | 257.369 | 15.6274 | 514.7381 | 0.062484 | 0.74122
2031.7 | 0 | 2164912.3499 | 134637797.993 | 256.6751 | 15.5853 | 513.3502 | 0.062316 | 0.73922
2031.8 | 0 | 2164912.3499 | 134274766.2518 | 255.983 | 15.5433 | 511.966 | 0.062148 | 0.73723
2031.9 | 0 | 2164912.3499 | 133912713.3742 | 255.2928 | 15.5014 | 510.5855 | 0.06198 | 0.73524
2032 | 0 | 2164912.3499 | 133551636.721 | 254.6044 | 15.4596 | 509.2088 | 0.061813 | 0.73326
2032.1 | 0 | 2164912.3499 | 133191533.6597 | 253.9179 | 15.4179 | 507.8358 | 0.061646 | 0.73128
2032.2 | 0 | 2164912.3499 | 132832401.5653 | 253.2332 | 15.3763 | 506.4665 | 0.06148 | 0.72931
2032.3 | 0 | 2164912.3499 | 132474237.8198 | 252.5504 | 15.3349 | 505.1009 | 0.061314 | 0.72735
2032.4 | 0 | 2164912.3499 | 132117039.8119 | 251.8695 | 15.2935 | 503.7389 | 0.061149 | 0.72538
2032.5 | 0 | 2164912.3499 | 131760804.9379 | 251.1903 | 15.2523 | 502.3807 | 0.060984 | 0.72343
2032.6 | 0 | 2164912.3499 | 131405530.6008 | 250.513 | 15.2112 | 501.0261 | 0.06082 | 0.72148
2032.7 | 0 | 2164912.3499 | 131051214.2106 | 249.8376 | 15.1701 | 499.6751 | 0.060656 | 0.71953
2032.8 | 0 | 2164912.3499 | 130697853.1842 | 249.1639 | 15.1292 | 498.3278 | 0.060492 | 0.71759
2032.9 | 0 | 2164912.3499 | 130345444.9458 | 248.4921 | 15.0884 | 496.9842 | 0.060329 | 0.71566
2033 | 0 | 2164912.3499 | 129993986.9263 | 247.8221 | 15.0478 | 495.6441 | 0.060167 | 0.71373
2033.1 | 0 | 2164912.3499 | 129643476.5636 | 247.1538 | 15.0072 | 494.3077 | 0.060004 | 0.7118
2033.2 | 0 | 2164912.3499 | 129293911.3023 | 246.4874 | 14.9667 | 492.9749 | 0.059843 | 0.70988
2033.3 | 0 | 2164912.3499 | 128945288.5942 | 245.8228 | 14.9264 | 491.6456 | 0.059681 | 0.70797
2033.4 | 0 | 2164912.3499 | 128597605.8979 | 245.16 | 14.8861 | 490.32 | 0.05952 | 0.70606
2033.5 | 0 | 2164912.3499 | 128250860.6786 | 244.4989 | 14.846 | 488.9979 | 0.05936 | 0.70416
2033.6 | 0 | 2164912.3499 | 127905050.4088 | 243.8397 | 14.8059 | 487.6794 | 0.0592 | 0.70226
2033.7 | 0 | 2164912.3499 | 127560172.5673 | 243.1822 | 14.766 | 486.3644 | 0.05904 | 0.70036
2033.8 | 0 | 2164912.3499 | 127216224.64 | 242.5265 | 14.7262 | 485.053 | 0.058881 | 0.69848
2033.9 | 0 | 2164912.3499 | 126873204.1195 | 241.8726 | 14.6865 | 483.7451 | 0.058722 | 0.69659
2034 | 0 | 2164912.3499 | 126531108.5053 | 241.2204 | 14.6469 | 482.4408 | 0.058564 | 0.69471
2034.1 | 0 | 2164912.3499 | 126189935.3034 | 240.57 | 14.6074 | 481.1399 | 0.058406 | 0.69284
2034.2 | 0 | 2164912.3499 | 125849682.0267 | 239.9213 | 14.568 | 479.8426 | 0.058248 | 0.69097
2034.3 | 0 | 2164912.3499 | 125510346.1948 | 239.2744 | 14.5287 | 478.5488 | 0.058091 | 0.68911
2034.4 | 0 | 2164912.3499 | 125171925.3338 | 238.6292 | 14.4896 | 477.2585 | 0.057935 | 0.68725
2034.5 | 0 | 2164912.3499 | 124834416.9767 | 237.9858 | 14.4505 | 475.9716 | 0.057778 | 0.6854
2034.6 | 0 | 2164912.3499 | 124497818.6631 | 237.3441 | 14.4115 | 474.6882 | 0.057623 | 0.68355
2034.7 | 0 | 2164912.3499 | 124162127.9391 | 236.7041 | 14.3727 | 473.4083 | 0.057467 | 0.68171
2034.8 | 0 | 2164912.3499 | 123827342.3576 | 236.0659 | 14.3339 | 472.1318 | 0.057312 | 0.67987
2034.9 | 0 | 2164912.3499 | 123493459.478 | 235.4294 | 14.2953 | 470.8588 | 0.057158 | 0.67804
2035 | 0 | 2164912.3499 | 123160476.8662 | 234.7946 | 14.2567 | 469.5892 | 0.057004 | 0.67621
2035.1 | 0 | 2164912.3499 | 122828392.0948 | 234.1615 | 14.2183 | 468.323 | 0.05685 | 0.67439
2035.2 | 0 | 2164912.3499 | 122497202.743 | 233.5301 | 14.1799 | 467.0602 | 0.056697 | 0.67257
2035.3 | 0 | 2164912.3499 | 122166906.3963 | 232.9004 | 14.1417 | 465.8008 | 0.056544 | 0.67075
2035.4 | 0 | 2164912.3499 | 121837500.6469 | 232.2724 | 14.1036 | 464.5449 | 0.056391 | 0.66894
2035.5 | 0 | 2164912.3499 | 121508983.0934 | 231.6461 | 14.0656 | 463.2923 | 0.056239 | 0.66714
2035.6 | 0 | 2164912.3499 | 121181351.341 | 231.0215 | 14.0276 | 462.0431 | 0.056088 | 0.66534
2035.7 | 0 | 2164912.3499 | 120854603.0011 | 230.3986 | 13.9898 | 460.7973 | 0.055936 | 0.66355
2035.8 | 0 | 2164912.3499 | 120528735.6919 | 229.7774 | 13.9521 | 459.5548 | 0.055786 | 0.66176
2035.9 | 0 | 2164912.3499 | 120203747.0376 | 229.1578 | 13.9145 | 458.3157 | 0.055635 | 0.65997
2036 | 0 | 2164912.3499 | 119879634.6692 | 228.5399 | 13.8769 | 457.0799 | 0.055485 | 0.6582
2036.1 | 0 | 2164912.3499 | 119556396.2239 | 227.9237 | 13.8395 | 455.8474 | 0.055336 | 0.65642
2036.2 | 0 | 2164912.3499 | 119234029.3452 | 227.3092 | 13.8022 | 454.6183 | 0.055186 | 0.65465
2036.3 | 0 | 2164912.3499 | 118912531.6831 | 226.6962 | 13.765 | 453.3925 | 0.055038 | 0.65289
2036.4 | 0 | 2164912.3499 | 118591900.8939 | 226.085 | 13.7279 | 452.17 | 0.054889 | 0.65112
2036.5 | 0 | 2164912.3499 | 118272134.6402 | 225.4754 | 13.6909 | 450.9508 | 0.054741 | 0.64937
2036.6 | 0 | 2164912.3499 | 117953230.5909 | 224.8674 | 13.6539 | 449.7348 | 0.054594 | 0.64762
2036.7 | 0 | 2164912.3499 | 117635186.4211 | 224.2611 | 13.6171 | 448.5222 | 0.054446 | 0.64587
2036.8 | 0 | 2164912.3499 | 117317999.8124 | 223.6564 | 13.5804 | 447.3128 | 0.0543 | 0.64413
2036.9 | 0 | 2164912.3499 | 117001668.4524 | 223.0534 | 13.5438 | 446.1067 | 0.054153 | 0.64239
2037 | 0 | 2164912.3499 | 116686190.0351 | 222.4519 | 13.5073 | 444.9038 | 0.054007 | 0.64066
2037.1 | 0 | 2164912.3499 | 116371562.2606 | 221.8521 | 13.4709 | 443.7042 | 0.053862 | 0.63893
2037.2 | 0 | 2164912.3499 | 116057782.8354 | 221.2539 | 13.4345 | 442.5078 | 0.053716 | 0.63721
2037.3 | 0 | 2164912.3499 | 115744849.4719 | 220.6573 | 13.3983 | 441.3147 | 0.053571 | 0.63549
2037.4 | 0 | 2164912.3499 | 115432759.8888 | 220.0624 | 13.3622 | 440.1247 | 0.053427 | 0.63378
2037.5 | 0 | 2164912.3499 | 115121511.8111 | 219.469 | 13.3262 | 438.938 | 0.053283 | 0.63207
2037.6 | 0 | 2164912.3499 | 114811102.9697 | 218.8772 | 13.2902 | 437.7545 | 0.053139 | 0.63037
2037.7 | 0 | 2164912.3499 | 114501531.1018 | 218.2871 | 13.2544 | 436.5741 | 0.052996 | 0.62867
2037.8 | 0 | 2164912.3499 | 114192793.9505 | 217.6985 | 13.2187 | 435.397 | 0.052853 | 0.62697
2037.9 | 0 | 2164912.3499 | 113884889.2653 | 217.1115 | 13.183 | 434.223 | 0.052711 | 0.62528
2038 | 0 | 2164912.3499 | 113577814.8013 | 216.5261 | 13.1475 | 433.0522 | 0.052568 | 0.6236
2038.1 | 0 | 2164912.3499 | 113271568.3201 | 215.9422 | 13.112 | 431.8845 | 0.052427 | 0.62191
2038.2 | 0 | 2164912.3499 | 112966147.5892 | 215.36 | 13.0767 | 430.72 | 0.052285 | 0.62024
2038.3 | 0 | 2164912.3499 | 112661550.382 | 214.7793 | 13.0414 | 429.5586 | 0.052144 | 0.61856
2038.4 | 0 | 2164912.3499 | 112357774.478 | 214.2002 | 13.0062 | 428.4004 | 0.052004 | 0.6169
2038.5 | 0 | 2164912.3499 | 112054817.6626 | 213.6226 | 12.9712 | 427.2452 | 0.051864 | 0.61523
2038.6 | 0 | 2164912.3499 | 111752677.7274 | 213.0466 | 12.9362 | 426.0932 | 0.051724 | 0.61357
2038.7 | 0 | 2164912.3499 | 111451352.4697 | 212.4722 | 12.9013 | 424.9443 | 0.051584 | 0.61192
2038.8 | 0 | 2164912.3499 | 111150839.6928 | 211.8993 | 12.8665 | 423.7985 | 0.051445 | 0.61027
2038.9 | 0 | 2164912.3499 | 110851137.2061 | 211.3279 | 12.8318 | 422.6558 | 0.051306 | 0.60862
2039 | 0 | 2164912.3499 | 110552242.8246 | 210.7581 | 12.7972 | 421.5162 | 0.051168 | 0.60698
2039.1 | 0 | 2164912.3499 | 110254154.3695 | 210.1898 | 12.7627 | 420.3796 | 0.05103 | 0.60535
2039.2 | 0 | 2164912.3499 | 109956869.6677 | 209.6231 | 12.7283 | 419.2461 | 0.050893 | 0.60371
2039.3 | 0 | 2164912.3499 | 109660386.5519 | 209.0578 | 12.694 | 418.1157 | 0.050755 | 0.60209
2039.4 | 0 | 2164912.3499 | 109364702.8608 | 208.4942 | 12.6598 | 416.9883 | 0.050618 | 0.60046
2039.5 | 0 | 2164912.3499 | 109069816.4389 | 207.932 | 12.6256 | 415.864 | 0.050482 | 0.59884
2039.6 | 0 | 2164912.3499 | 108775725.1364 | 207.3713 | 12.5916 | 414.7426 | 0.050346 | 0.59723
2039.7 | 0 | 2164912.3499 | 108482426.8095 | 206.8122 | 12.5576 | 413.6243 | 0.05021 | 0.59562
2039.8 | 0 | 2164912.3499 | 108189919.3199 | 206.2545 | 12.5238 | 412.5091 | 0.050075 | 0.59401
2039.9 | 0 | 2164912.3499 | 107898200.5353 | 205.6984 | 12.49 | 411.3968 | 0.04994 | 0.59241
2040 | 0 | 2164912.3499 | 107607268.3291 | 205.1438 | 12.4563 | 410.2875 | 0.049805 | 0.59081
2040.1 | 0 | 2164912.3499 | 107317120.5803 | 204.5906 | 12.4227 | 409.1812 | 0.049671 | 0.58922
2040.2 | 0 | 2164912.3499 | 107027755.1738 | 204.039 | 12.3892 | 408.0779 | 0.049537 | 0.58763
2040.3 | 0 | 2164912.3499 | 106739170.0002 | 203.4888 | 12.3558 | 406.9776 | 0.049403 | 0.58605
2040.4 | 0 | 2164912.3499 | 106451362.9555 | 202.9401 | 12.3225 | 405.8803 | 0.04927 | 0.58447
2040.5 | 0 | 2164912.3499 | 106164331.9418 | 202.3929 | 12.2893 | 404.7859 | 0.049137 | 0.58289
2040.6 | 0 | 2164912.3499 | 105878074.8665 | 201.8472 | 12.2562 | 403.6944 | 0.049005 | 0.58132
2040.7 | 0 | 2164912.3499 | 105592589.6428 | 201.303 | 12.2231 | 402.6059 | 0.048873 | 0.57975
2040.8 | 0 | 2164912.3499 | 105307874.1896 | 200.7602 | 12.1902 | 401.5203 | 0.048741 | 0.57819
2040.9 | 0 | 2164912.3499 | 105023926.4313 | 200.2188 | 12.1573 | 400.4377 | 0.048609 | 0.57663
2041 | 0 | 2164912.3499 | 104740744.2978 | 199.679 | 12.1245 | 399.358 | 0.048478 | 0.57508
2041.1 | 0 | 2164912.3499 | 104458325.7249 | 199.1406 | 12.0918 | 398.2812 | 0.048348 | 0.57352
2041.2 | 0 | 2164912.3499 | 104176668.6536 | 198.6036 | 12.0592 | 397.2072 | 0.048217 | 0.57198
2041.3 | 0 | 2164912.3499 | 103895771.0307 | 198.0681 | 12.0267 | 396.1362 | 0.048087 | 0.57044
2041.4 | 0 | 2164912.3499 | 103615630.8084 | 197.5341 | 11.9943 | 395.0681 | 0.047958 | 0.5689
2041.5 | 0 | 2164912.3499 | 103336245.9445 | 197.0014 | 11.9619 | 394.0029 | 0.047828 | 0.56736
2041.6 | 0 | 2164912.3499 | 103057614.4023 | 196.4702 | 11.9297 | 392.9405 | 0.047699 | 0.56583
2041.7 | 0 | 2164912.3499 | 102779734.1505 | 195.9405 | 11.8975 | 391.881 | 0.047571 | 0.56431
2041.8 | 0 | 2164912.3499 | 102502603.1635 | 195.4122 | 11.8654 | 390.8243 | 0.047442 | 0.56279
2041.9 | 0 | 2164912.3499 | 102226219.4209 | 194.8853 | 11.8334 | 389.7705 | 0.047314 | 0.56127
2042 | 0 | 2164912.3499 | 101950580.9079 | 194.3598 | 11.8015 | 388.7196 | 0.047187 | 0.55976
2042.1 | 0 | 2164912.3499 | 101675685.6151 | 193.8357 | 11.7697 | 387.6714 | 0.04706 | 0.55825
2042.2 | 0 | 2164912.3499 | 101401531.5385 | 193.3131 | 11.738 | 386.6261 | 0.046933 | 0.55674
2042.3 | 0 | 2164912.3499 | 101128116.6795 | 192.7918 | 11.7063 | 385.5837 | 0.046806 | 0.55524
2042.4 | 0 | 2164912.3499 | 100855439.0449 | 192.272 | 11.6748 | 384.544 | 0.04668 | 0.55374
2042.5 | 0 | 2164912.3499 | 100583496.647 | 191.7536 | 11.6433 | 383.5071 | 0.046554 | 0.55225
2042.6 | 0 | 2164912.3499 | 100312287.5031 | 191.2365 | 11.6119 | 382.473 | 0.046429 | 0.55076
2042.7 | 0 | 2164912.3499 | 100041809.6363 | 190.7209 | 11.5806 | 381.4418 | 0.046303 | 0.54928
2042.8 | 0 | 2164912.3499 | 99772061.0747 | 190.2066 | 11.5493 | 380.4133 | 0.046179 | 0.5478
2042.9 | 0 | 2164912.3499 | 99503039.8519 | 189.6938 | 11.5182 | 379.3875 | 0.046054 | 0.54632
2043 | 0 | 2164912.3499 | 99234744.0067 | 189.1823 | 11.4871 | 378.3646 | 0.04593 | 0.54484
2043.1 | 0 | 2164912.3499 | 98967171.5832 | 188.6722 | 11.4562 | 377.3444 | 0.045806 | 0.54338
2043.2 | 0 | 2164912.3499 | 98700320.6308 | 188.1634 | 11.4253 | 376.3269 | 0.045683 | 0.54191
2043.3 | 0 | 2164912.3499 | 98434189.2042 | 187.6561 | 11.3945 | 375.3122 | 0.045559 | 0.54045
2043.4 | 0 | 2164912.3499 | 98168775.3633 | 187.1501 | 11.3638 | 374.3002 | 0.045437 | 0.53899
2043.5 | 0 | 2164912.3499 | 97904077.1732 | 186.6455 | 11.3331 | 373.291 | 0.045314 | 0.53754
2043.6 | 0 | 2164912.3499 | 97640092.7042 | 186.1422 | 11.3026 | 372.2844 | 0.045192 | 0.53609
2043.7 | 0 | 2164912.3499 | 97376820.0319 | 185.6403 | 11.2721 | 371.2806 | 0.04507 | 0.53464
2043.8 | 0 | 2164912.3499 | 97114257.2371 | 185.1398 | 11.2417 | 370.2795 | 0.044948 | 0.5332
2043.9 | 0 | 2164912.3499 | 96852402.4057 | 184.6406 | 11.2114 | 369.2811 | 0.044827 | 0.53176
2044 | 0 | 2164912.3499 | 96591253.6287 | 184.1427 | 11.1811 | 368.2854 | 0.044706 | 0.53033
2044.1 | 0 | 2164912.3499 | 96330809.0024 | 183.6462 | 11.151 | 367.2924 | 0.044586 | 0.5289
2044.2 | 0 | 2164912.3499 | 96071066.6281 | 183.151 | 11.1209 | 366.302 | 0.044466 | 0.52747
2044.3 | 0 | 2164912.3499 | 95812024.6122 | 182.6572 | 11.0909 | 365.3143 | 0.044346 | 0.52605
2044.4 | 0 | 2164912.3499 | 95553681.0665 | 182.1647 | 11.061 | 364.3293 | 0.044226 | 0.52463
2044.5 | 0 | 2164912.3499 | 95296034.1076 | 181.6735 | 11.0312 | 363.347 | 0.044107 | 0.52322
2044.6 | 0 | 2164912.3499 | 95039081.8571 | 181.1836 | 11.0015 | 362.3672 | 0.043988 | 0.52181
2044.7 | 0 | 2164912.3499 | 94782822.442 | 180.6951 | 10.9718 | 361.3902 | 0.043869 | 0.5204
2044.8 | 0 | 2164912.3499 | 94527253.9941 | 180.2079 | 10.9422 | 360.4157 | 0.043751 | 0.519
2044.9 | 0 | 2164912.3499 | 94272374.6502 | 179.722 | 10.9127 | 359.4439 | 0.043633 | 0.5176
2045 | 0 | 2164912.3499 | 94018182.5524 | 179.2374 | 10.8833 | 358.4747 | 0.043515 | 0.5162
2045.1 | 0 | 2164912.3499 | 93764675.8476 | 178.7541 | 10.8539 | 357.5082 | 0.043398 | 0.51481
2045.2 | 0 | 2164912.3499 | 93511852.6877 | 178.2721 | 10.8247 | 356.5442 | 0.043281 | 0.51342
2045.3 | 0 | 2164912.3499 | 93259711.2295 | 177.7914 | 10.7955 | 355.5828 | 0.043164 | 0.51204
2045.4 | 0 | 2164912.3499 | 93008249.6351 | 177.312 | 10.7664 | 354.624 | 0.043048 | 0.51066
2045.5 | 0 | 2164912.3499 | 92757466.0713 | 176.8339 | 10.7374 | 353.6678 | 0.042932 | 0.50928
2045.6 | 0 | 2164912.3499 | 92507358.7098 | 176.3571 | 10.7084 | 352.7142 | 0.042816 | 0.50791
2045.7 | 0 | 2164912.3499 | 92257925.7273 | 175.8816 | 10.6795 | 351.7632 | 0.042701 | 0.50654
2045.8 | 0 | 2164912.3499 | 92009165.3055 | 175.4074 | 10.6507 | 350.8147 | 0.042586 | 0.50517
2045.9 | 0 | 2164912.3499 | 91761075.631 | 174.9344 | 10.622 | 349.8688 | 0.042471 | 0.50381
2046 | 0 | 2164912.3499 | 91513654.8951 | 174.4627 | 10.5934 | 348.9254 | 0.042356 | 0.50245
2046.1 | 0 | 2164912.3499 | 91266901.2941 | 173.9923 | 10.5648 | 347.9846 | 0.042242 | 0.5011
2046.2 | 0 | 2164912.3499 | 91020813.0293 | 173.5231 | 10.5363 | 347.0463 | 0.042128 | 0.49975
2046.3 | 0 | 2164912.3499 | 90775388.3066 | 173.0553 | 10.5079 | 346.1105 | 0.042015 | 0.4984
2046.4 | 0 | 2164912.3499 | 90530625.3369 | 172.5886 | 10.4796 | 345.1773 | 0.041901 | 0.49706
2046.5 | 0 | 2164912.3499 | 90286522.3358 | 172.1233 | 10.4513 | 344.2466 | 0.041788 | 0.49572
2046.6 | 0 | 2164912.3499 | 90043077.5239 | 171.6592 | 10.4231 | 343.3184 | 0.041676 | 0.49438
2046.7 | 0 | 2164912.3499 | 89800289.1264 | 171.1963 | 10.395 | 342.3926 | 0.041563 | 0.49305
2046.8 | 0 | 2164912.3499 | 89558155.3734 | 170.7347 | 10.367 | 341.4694 | 0.041451 | 0.49172
2046.9 | 0 | 2164912.3499 | 89316674.4998 | 170.2744 | 10.3391 | 340.5487 | 0.041339 | 0.49039
2047 | 0 | 2164912.3499 | 89075844.7451 | 169.8152 | 10.3112 | 339.6305 | 0.041228 | 0.48907
2047.1 | 0 | 2164912.3499 | 88835664.3537 | 169.3574 | 10.2834 | 338.7147 | 0.041117 | 0.48775
2047.2 | 0 | 2164912.3499 | 88596131.5748 | 168.9007 | 10.2557 | 337.8014 | 0.041006 | 0.48643
2047.3 | 0 | 2164912.3499 | 88357244.662 | 168.4453 | 10.228 | 336.8906 | 0.040895 | 0.48512
2047.4 | 0 | 2164912.3499 | 88119001.8739 | 167.9911 | 10.2004 | 335.9822 | 0.040785 | 0.48381
2047.5 | 0 | 2164912.3499 | 87881401.4737 | 167.5381 | 10.1729 | 335.0763 | 0.040675 | 0.48251
2047.6 | 0 | 2164912.3499 | 87644441.7293 | 167.0864 | 10.1455 | 334.1728 | 0.040565 | 0.48121
2047.7 | 0 | 2164912.3499 | 87408120.9133 | 166.6359 | 10.1181 | 333.2717 | 0.040456 | 0.47991
2047.8 | 0 | 2164912.3499 | 87172437.3029 | 166.1866 | 10.0908 | 332.3731 | 0.040347 | 0.47862
2047.9 | 0 | 2164912.3499 | 86937389.1799 | 165.7385 | 10.0636 | 331.4769 | 0.040238 | 0.47733
2048 | 0 | 2164912.3499 | 86702974.8309 | 165.2916 | 10.0365 | 330.5831 | 0.04013 | 0.47604
2048.1 | 0 | 2164912.3499 | 86469192.547 | 164.8459 | 10.0094 | 329.6918 | 0.040021 | 0.47476
2048.2 | 0 | 2164912.3499 | 86236040.6239 | 164.4014 | 9.9825 | 328.8028 | 0.039914 | 0.47348
2048.3 | 0 | 2164912.3499 | 86003517.3618 | 163.9581 | 9.9555 | 327.9162 | 0.039806 | 0.4722
2048.4 | 0 | 2164912.3499 | 85771621.0658 | 163.516 | 9.9287 | 327.032 | 0.039699 | 0.47093
2048.5 | 0 | 2164912.3499 | 85540350.0453 | 163.0751 | 9.9019 | 326.1503 | 0.039592 | 0.46966
2048.6 | 0 | 2164912.3499 | 85309702.6144 | 162.6354 | 9.8752 | 325.2708 | 0.039485 | 0.46839
2048.7 | 0 | 2164912.3499 | 85079677.0915 | 162.1969 | 9.8486 | 324.3938 | 0.039378 | 0.46713
2048.8 | 0 | 2164912.3499 | 84850271.7999 | 161.7596 | 9.822 | 323.5191 | 0.039272 | 0.46587
2048.9 | 0 | 2164912.3499 | 84621485.0671 | 161.3234 | 9.7956 | 322.6468 | 0.039166 | 0.46461
2049 | 0 | 2164912.3499 | 84393315.2253 | 160.8884 | 9.7691 | 321.7768 | 0.039061 | 0.46336
2049.1 | 0 | 2164912.3499 | 84165760.6112 | 160.4546 | 9.7428 | 320.9092 | 0.038955 | 0.46211
2049.2 | 0 | 2164912.3499 | 83938819.5658 | 160.0219 | 9.7165 | 320.0439 | 0.03885 | 0.46086
2049.3 | 0 | 2164912.3499 | 83712490.4348 | 159.5905 | 9.6903 | 319.1809 | 0.038746 | 0.45962
2049.4 | 0 | 2164912.3499 | 83486771.5682 | 159.1602 | 9.6642 | 318.3203 | 0.038641 | 0.45838
2049.5 | 0 | 2164912.3499 | 83261661.3206 | 158.731 | 9.6381 | 317.462 | 0.038537 | 0.45715
2049.6 | 0 | 2164912.3499 | 83037158.0508 | 158.303 | 9.6122 | 316.606 | 0.038433 | 0.45591
2049.7 | 0 | 2164912.3499 | 82813260.1223 | 157.8762 | 9.5862 | 315.7523 | 0.038329 | 0.45468
2049.8 | 0 | 2164912.3499 | 82589965.9028 | 157.4505 | 9.5604 | 314.901 | 0.038226 | 0.45346
2049.9 | 0 | 2164912.3499 | 82367273.7645 | 157.0259 | 9.5346 | 314.0519 | 0.038123 | 0.45223
2050 | 0 | 2164912.3499 | 82145182.084 | 156.6025 | 9.5089 | 313.2051 | 0.03802 | 0.45102
2050.1 | 0 | 2164912.3499 | 81923689.2423 | 156.1803 | 9.4833 | 312.3606 | 0.037918 | 0.4498
2050.2 | 0 | 2164912.3499 | 81702793.6246 | 155.7592 | 9.4577 | 311.5183 | 0.037815 | 0.44859
2050.3 | 0 | 2164912.3499 | 81482493.6207 | 155.3392 | 9.4322 | 310.6784 | 0.037713 | 0.44738
2050.4 | 0 | 2164912.3499 | 81262787.6245 | 154.9203 | 9.4068 | 309.8407 | 0.037612 | 0.44617
2050.5 | 0 | 2164912.3499 | 81043674.0344 | 154.5026 | 9.3814 | 309.0052 | 0.03751 | 0.44497
2050.6 | 0 | 2164912.3499 | 80825151.253 | 154.086 | 9.3561 | 308.172 | 0.037409 | 0.44377
2050.7 | 0 | 2164912.3499 | 80607217.6873 | 153.6705 | 9.3309 | 307.3411 | 0.037308 | 0.44257
2050.8 | 0 | 2164912.3499 | 80389871.7486 | 153.2562 | 9.3057 | 306.5124 | 0.037208 | 0.44138
2050.9 | 0 | 2164912.3499 | 80173111.8524 | 152.843 | 9.2806 | 305.6859 | 0.037107 | 0.44019
2051 | 0 | 2164912.3499 | 79956936.4186 | 152.4308 | 9.2556 | 304.8617 | 0.037007 | 0.439
2051.1 | 0 | 2164912.3499 | 79741343.8712 | 152.0198 | 9.2306 | 304.0397 | 0.036908 | 0.43782
2051.2 | 0 | 2164912.3499 | 79526332.6385 | 151.6099 | 9.2058 | 303.2199 | 0.036808 | 0.43664
2051.3 | 0 | 2164912.3499 | 79311901.1531 | 151.2011 | 9.1809 | 302.4023 | 0.036709 | 0.43546
2051.4 | 0 | 2164912.3499 | 79098047.8519 | 150.7934 | 9.1562 | 301.5869 | 0.03661 | 0.43429
2051.5 | 0 | 2164912.3499 | 78884771.1758 | 150.3869 | 9.1315 | 300.7737 | 0.036511 | 0.43311
2051.6 | 0 | 2164912.3499 | 78672069.57 | 149.9814 | 9.1069 | 299.9627 | 0.036413 | 0.43195
2051.7 | 0 | 2164912.3499 | 78459941.4839 | 149.577 | 9.0823 | 299.1539 | 0.036314 | 0.43078
2051.8 | 0 | 2164912.3499 | 78248385.3712 | 149.1736 | 9.0578 | 298.3473 | 0.036217 | 0.42962
2051.9 | 0 | 2164912.3499 | 78037399.6895 | 148.7714 | 9.0334 | 297.5428 | 0.036119 | 0.42846
2052 | 0 | 2164912.3499 | 77826982.9009 | 148.3703 | 9.009 | 296.7405 | 0.036022 | 0.42731
2052.1 | 0 | 2164912.3499 | 77617133.4712 | 147.9702 | 8.9848 | 295.9404 | 0.035924 | 0.42615
2052.2 | 0 | 2164912.3499 | 77407849.8709 | 147.5712 | 8.9605 | 295.1425 | 0.035828 | 0.42501
2052.3 | 0 | 2164912.3499 | 77199130.5741 | 147.1733 | 8.9364 | 294.3467 | 0.035731 | 0.42386
2052.4 | 0 | 2164912.3499 | 76990974.0593 | 146.7765 | 8.9123 | 293.553 | 0.035635 | 0.42272
2052.5 | 0 | 2164912.3499 | 76783378.809 | 146.3807 | 8.8882 | 292.7615 | 0.035538 | 0.42158
2052.6 | 0 | 2164912.3499 | 76576343.3099 | 145.986 | 8.8643 | 291.9721 | 0.035443 | 0.42044
2052.7 | 0 | 2164912.3499 | 76369866.0527 | 145.5924 | 8.8404 | 291.1848 | 0.035347 | 0.41931
2052.8 | 0 | 2164912.3499 | 76163945.5322 | 145.1998 | 8.8165 | 290.3997 | 0.035252 | 0.41818
2052.9 | 0 | 2164912.3499 | 75958580.2471 | 144.8083 | 8.7928 | 289.6167 | 0.035157 | 0.41705
2053 | 0 | 2164912.3499 | 75753768.7005 | 144.4179 | 8.7691 | 288.8357 | 0.035062 | 0.41592
2053.1 | 0 | 2164912.3499 | 75549509.3991 | 144.0285 | 8.7454 | 288.0569 | 0.034967 | 0.4148
2053.2 | 0 | 2164912.3499 | 75345800.854 | 143.6401 | 8.7218 | 287.2802 | 0.034873 | 0.41368
2053.3 | 0 | 2164912.3499 | 75142641.5802 | 143.2528 | 8.6983 | 286.5056 | 0.034779 | 0.41257
2053.4 | 0 | 2164912.3499 | 74940030.0965 | 142.8666 | 8.6749 | 285.7331 | 0.034685 | 0.41146
2053.5 | 0 | 2164912.3499 | 74737964.926 | 142.4813 | 8.6515 | 284.9627 | 0.034592 | 0.41035
2053.6 | 0 | 2164912.3499 | 74536444.5955 | 142.0972 | 8.6281 | 284.1943 | 0.034499 | 0.40924
2053.7 | 0 | 2164912.3499 | 74335467.6361 | 141.714 | 8.6049 | 283.428 | 0.034405 | 0.40814
2053.8 | 0 | 2164912.3499 | 74135032.5826 | 141.3319 | 8.5817 | 282.6638 | 0.034313 | 0.40704
2053.9 | 0 | 2164912.3499 | 73935137.9738 | 140.9508 | 8.5585 | 281.9016 | 0.03422 | 0.40594
2054 | 0 | 2164912.3499 | 73735782.3525 | 140.5708 | 8.5355 | 281.1415 | 0.034128 | 0.40484
2054.1 | 0 | 2164912.3499 | 73536964.2653 | 140.1917 | 8.5124 | 280.3835 | 0.034036 | 0.40375
2054.2 | 0 | 2164912.3499 | 73338682.2629 | 139.8137 | 8.4895 | 279.6274 | 0.033944 | 0.40266
2054.3 | 0 | 2164912.3499 | 73140934.8999 | 139.4367 | 8.4666 | 278.8735 | 0.033853 | 0.40158
2054.4 | 0 | 2164912.3499 | 72943720.7346 | 139.0608 | 8.4438 | 278.1215 | 0.033761 | 0.4005
2054.5 | 0 | 2164912.3499 | 72747038.3294 | 138.6858 | 8.421 | 277.3716 | 0.03367 | 0.39942
2054.6 | 0 | 2164912.3499 | 72550886.2503 | 138.3119 | 8.3983 | 276.6237 | 0.03358 | 0.39834
2054.7 | 0 | 2164912.3499 | 72355263.0676 | 137.9389 | 8.3757 | 275.8778 | 0.033489 | 0.39726
2054.8 | 0 | 2164912.3499 | 72160167.355 | 137.567 | 8.3531 | 275.134 | 0.033399 | 0.39619
2054.9 | 0 | 2164912.3499 | 71965597.6904 | 137.1961 | 8.3305 | 274.3921 | 0.033309 | 0.39512
2055 | 0 | 2164912.3499 | 71771552.6554 | 136.8261 | 8.3081 | 273.6523 | 0.033219 | 0.39406
2055.1 | 0 | 2164912.3499 | 71578030.8352 | 136.4572 | 8.2857 | 272.9144 | 0.033129 | 0.393
2055.2 | 0 | 2164912.3499 | 71385030.8192 | 136.0893 | 8.2633 | 272.1785 | 0.03304 | 0.39194
2055.3 | 0 | 2164912.3499 | 71192551.2004 | 135.7223 | 8.2411 | 271.4446 | 0.032951 | 0.39088
2055.4 | 0 | 2164912.3499 | 71000590.5756 | 135.3564 | 8.2188 | 270.7127 | 0.032862 | 0.38983
2055.5 | 0 | 2164912.3499 | 70809147.5455 | 134.9914 | 8.1967 | 269.9828 | 0.032773 | 0.38878
2055.6 | 0 | 2164912.3499 | 70618220.7143 | 134.6274 | 8.1746 | 269.2548 | 0.032685 | 0.38773
2055.7 | 0 | 2164912.3499 | 70427808.6903 | 134.2644 | 8.1525 | 268.5288 | 0.032597 | 0.38668
2055.8 | 0 | 2164912.3499 | 70237910.0853 | 133.9024 | 8.1306 | 267.8047 | 0.032509 | 0.38564
2055.9 | 0 | 2164912.3499 | 70048523.515 | 133.5413 | 8.1086 | 267.0827 | 0.032421 | 0.3846
2056 | 0 | 2164912.3499 | 69859647.5987 | 133.1813 | 8.0868 | 266.3625 | 0.032334 | 0.38356
2056.1 | 0 | 2164912.3499 | 69671280.9596 | 132.8221 | 8.065 | 265.6443 | 0.032247 | 0.38253
2056.2 | 0 | 2164912.3499 | 69483422.2245 | 132.464 | 8.0432 | 264.928 | 0.03216 | 0.3815
2056.3 | 0 | 2164912.3499 | 69296070.0237 | 132.1068 | 8.0215 | 264.2137 | 0.032073 | 0.38047
2056.4 | 0 | 2164912.3499 | 69109222.9917 | 131.7506 | 7.9999 | 263.5013 | 0.031987 | 0.37944
2056.5 | 0 | 2164912.3499 | 68922879.7662 | 131.3954 | 7.9783 | 262.7908 | 0.0319 | 0.37842
2056.6 | 0 | 2164912.3499 | 68737038.9887 | 131.0411 | 7.9568 | 262.0822 | 0.031814 | 0.3774
2056.7 | 0 | 2164912.3499 | 68551699.3046 | 130.6878 | 7.9354 | 261.3755 | 0.031729 | 0.37638
2056.8 | 0 | 2164912.3499 | 68366859.3627 | 130.3354 | 7.914 | 260.6708 | 0.031643 | 0.37537
2056.9 | 0 | 2164912.3499 | 68182517.8155 | 129.984 | 7.8926 | 259.9679 | 0.031558 | 0.37435
2057 | 0 | 2164912.3499 | 67998673.3192 | 129.6335 | 7.8713 | 259.2669 | 0.031473 | 0.37334
2057.1 | 0 | 2164912.3499 | 67815324.5335 | 129.2839 | 7.8501 | 258.5679 | 0.031388 | 0.37234
2057.2 | 0 | 2164912.3499 | 67632470.1218 | 128.9353 | 7.829 | 257.8707 | 0.031303 | 0.37133
2057.3 | 0 | 2164912.3499 | 67450108.7511 | 128.5877 | 7.8078 | 257.1754 | 0.031219 | 0.37033
2057.4 | 0 | 2164912.3499 | 67268239.092 | 128.241 | 7.7868 | 256.4819 | 0.031134 | 0.36933
2057.5 | 0 | 2164912.3499 | 67086859.8186 | 127.8952 | 7.7658 | 255.7904 | 0.031051 | 0.36834
2057.6 | 0 | 2164912.3499 | 66905969.6088 | 127.5503 | 7.7449 | 255.1006 | 0.030967 | 0.36734
2057.7 | 0 | 2164912.3499 | 66725567.1438 | 127.2064 | 7.724 | 254.4128 | 0.030883 | 0.36635
2057.8 | 0 | 2164912.3499 | 66545651.1084 | 126.8634 | 7.7031 | 253.7268 | 0.0308 | 0.36537
2057.9 | 0 | 2164912.3499 | 66366220.1912 | 126.5213 | 7.6824 | 253.0427 | 0.030717 | 0.36438
2058 | 0 | 2164912.3499 | 66187273.084 | 126.1802 | 7.6617 | 252.3604 | 0.030634 | 0.3634
2058.1 | 0 | 2164912.3499 | 66008808.4823 | 125.84 | 7.641 | 251.6799 | 0.030552 | 0.36242
2058.2 | 0 | 2164912.3499 | 65830825.0851 | 125.5007 | 7.6204 | 251.0013 | 0.030469 | 0.36144
2058.3 | 0 | 2164912.3499 | 65653321.5949 | 125.1623 | 7.5999 | 250.3245 | 0.030387 | 0.36047
2058.4 | 0 | 2164912.3499 | 65476296.7177 | 124.8248 | 7.5794 | 249.6496 | 0.030305 | 0.3595
2058.5 | 0 | 2164912.3499 | 65299749.163 | 124.4882 | 7.5589 | 248.9764 | 0.030223 | 0.35853
2058.6 | 0 | 2164912.3499 | 65123677.6438 | 124.1525 | 7.5385 | 248.3051 | 0.030142 | 0.35756
2058.7 | 0 | 2164912.3499 | 64948080.8765 | 123.8178 | 7.5182 | 247.6356 | 0.030061 | 0.3566
2058.8 | 0 | 2164912.3499 | 64772957.5809 | 123.4839 | 7.4979 | 246.9679 | 0.02998 | 0.35563
2058.9 | 0 | 2164912.3499 | 64598306.4806 | 123.151 | 7.4777 | 246.3019 | 0.029899 | 0.35467
2059 | 0 | 2164912.3499 | 64424126.3021 | 122.8189 | 7.4576 | 245.6378 | 0.029818 | 0.35372
2059.1 | 0 | 2164912.3499 | 64250415.7758 | 122.4877 | 7.4375 | 244.9755 | 0.029738 | 0.35276
2059.2 | 0 | 2164912.3499 | 64077173.6354 | 122.1575 | 7.4174 | 244.3149 | 0.029658 | 0.35181
2059.3 | 0 | 2164912.3499 | 63904398.6178 | 121.8281 | 7.3974 | 243.6562 | 0.029578 | 0.35086
2059.4 | 0 | 2164912.3499 | 63732089.4636 | 121.4996 | 7.3775 | 242.9992 | 0.029498 | 0.34992
2059.5 | 0 | 2164912.3499 | 63560244.9165 | 121.172 | 7.3576 | 242.344 | 0.029418 | 0.34898
2059.6 | 0 | 2164912.3499 | 63388863.724 | 120.8453 | 7.3377 | 241.6905 | 0.029339 | 0.34803
2059.7 | 0 | 2164912.3499 | 63217944.6365 | 120.5194 | 7.3179 | 241.0389 | 0.02926 | 0.3471
2059.8 | 0 | 2164912.3499 | 63047486.4082 | 120.1945 | 7.2982 | 240.3889 | 0.029181 | 0.34616
2059.9 | 0 | 2164912.3499 | 62877487.7963 | 119.8704 | 7.2785 | 239.7408 | 0.029102 | 0.34523
2060 | 0 | 2164912.3499 | 62707947.5615 | 119.5472 | 7.2589 | 239.0943 | 0.029024 | 0.3443
2060.1 | 0 | 2164912.3499 | 62538864.468 | 119.2248 | 7.2393 | 238.4496 | 0.028946 | 0.34337
2060.2 | 0 | 2164912.3499 | 62370237.2831 | 118.9034 | 7.2198 | 237.8067 | 0.028867 | 0.34244
2060.3 | 0 | 2164912.3499 | 62202064.7775 | 118.5827 | 7.2003 | 237.1655 | 0.02879 | 0.34152
2060.4 | 0 | 2164912.3499 | 62034345.7252 | 118.263 | 7.1809 | 236.526 | 0.028712 | 0.3406
2060.5 | 0 | 2164912.3499 | 61867078.9036 | 117.9441 | 7.1616 | 235.8882 | 0.028635 | 0.33968
2060.6 | 0 | 2164912.3499 | 61700263.0932 | 117.6261 | 7.1423 | 235.2522 | 0.028557 | 0.33876
2060.7 | 0 | 2164912.3499 | 61533897.078 | 117.3089 | 7.123 | 234.6179 | 0.02848 | 0.33785
2060.8 | 0 | 2164912.3499 | 61367979.6453 | 116.9926 | 7.1038 | 233.9853 | 0.028404 | 0.33694
2060.9 | 0 | 2164912.3499 | 61202509.5853 | 116.6772 | 7.0846 | 233.3544 | 0.028327 | 0.33603
2061 | 0 | 2164912.3499 | 61037485.692 | 116.3626 | 7.0655 | 232.7252 | 0.028251 | 0.33512
2061.1 | 0 | 2164912.3499 | 60872906.7621 | 116.0488 | 7.0465 | 232.0976 | 0.028174 | 0.33422
2061.2 | 0 | 2164912.3499 | 60708771.596 | 115.7359 | 7.0275 | 231.4718 | 0.028099 | 0.33332
2061.3 | 0 | 2164912.3499 | 60545078.9972 | 115.4238 | 7.0085 | 230.8477 | 0.028023 | 0.33242
2061.4 | 0 | 2164912.3499 | 60381827.7722 | 115.1126 | 6.9896 | 230.2252 | 0.027947 | 0.33152
2061.5 | 0 | 2164912.3499 | 60219016.7311 | 114.8022 | 6.9708 | 229.6045 | 0.027872 | 0.33063
2061.6 | 0 | 2164912.3499 | 60056644.6868 | 114.4927 | 6.952 | 228.9854 | 0.027797 | 0.32974
2061.7 | 0 | 2164912.3499 | 59894710.4557 | 114.184 | 6.9333 | 228.368 | 0.027722 | 0.32885
2061.8 | 0 | 2164912.3499 | 59733212.8574 | 113.8761 | 6.9146 | 227.7522 | 0.027647 | 0.32796
2061.9 | 0 | 2164912.3499 | 59572150.7144 | 113.569 | 6.8959 | 227.1381 | 0.027572 | 0.32708
2062 | 0 | 2164912.3499 | 59411522.8526 | 113.2628 | 6.8773 | 226.5256 | 0.027498 | 0.3262
2062.1 | 0 | 2164912.3499 | 59251328.1012 | 112.9574 | 6.8588 | 225.9149 | 0.027424 | 0.32532
2062.2 | 0 | 2164912.3499 | 59091565.2921 | 112.6529 | 6.8403 | 225.3057 | 0.02735 | 0.32444
2062.3 | 0 | 2164912.3499 | 58932233.2609 | 112.3491 | 6.8218 | 224.6982 | 0.027276 | 0.32357
2062.4 | 0 | 2164912.3499 | 58773330.8459 | 112.0462 | 6.8034 | 224.0923 | 0.027203 | 0.32269
2062.5 | 0 | 2164912.3499 | 58614856.8887 | 111.7441 | 6.7851 | 223.4881 | 0.027129 | 0.32182
2062.6 | 0 | 2164912.3499 | 58456810.2341 | 111.4427 | 6.7668 | 222.8855 | 0.027056 | 0.32096
2062.7 | 0 | 2164912.3499 | 58299189.7299 | 111.1423 | 6.7486 | 222.2845 | 0.026983 | 0.32009
2062.8 | 0 | 2164912.3499 | 58141994.2271 | 110.8426 | 6.7304 | 221.6852 | 0.02691 | 0.31923
2062.9 | 0 | 2164912.3499 | 57985222.5796 | 110.5437 | 6.7122 | 221.0874 | 0.026838 | 0.31837
2063 | 0 | 2164912.3499 | 57828873.6447 | 110.2456 | 6.6941 | 220.4913 | 0.026766 | 0.31751
2063.1 | 0 | 2164912.3499 | 57672946.2825 | 109.9484 | 6.6761 | 219.8968 | 0.026693 | 0.31665
2063.2 | 0 | 2164912.3499 | 57517439.3564 | 109.6519 | 6.6581 | 219.3038 | 0.026621 | 0.3158
2063.3 | 0 | 2164912.3499 | 57362351.7326 | 109.3563 | 6.6401 | 218.7125 | 0.02655 | 0.31495
2063.4 | 0 | 2164912.3499 | 57207682.2807 | 109.0614 | 6.6222 | 218.1228 | 0.026478 | 0.3141
2063.5 | 0 | 2164912.3499 | 57053429.873 | 108.7673 | 6.6044 | 217.5347 | 0.026407 | 0.31325
2063.6 | 0 | 2164912.3499 | 56899593.385 | 108.4741 | 6.5865 | 216.9481 | 0.026335 | 0.31241
2063.7 | 0 | 2164912.3499 | 56746171.6954 | 108.1816 | 6.5688 | 216.3631 | 0.026264 | 0.31156
2063.8 | 0 | 2164912.3499 | 56593163.6856 | 107.8899 | 6.5511 | 215.7797 | 0.026194 | 0.31072
2063.9 | 0 | 2164912.3499 | 56440568.2402 | 107.599 | 6.5334 | 215.1979 | 0.026123 | 0.30989
2064 | 0 | 2164912.3499 | 56288384.2468 | 107.3088 | 6.5158 | 214.6177 | 0.026053 | 0.30905
2064.1 | 0 | 2164912.3499 | 56136610.5959 | 107.0195 | 6.4982 | 214.039 | 0.025982 | 0.30822
2064.2 | 0 | 2164912.3499 | 55985246.1812 | 106.7309 | 6.4807 | 213.4619 | 0.025912 | 0.30739
2064.3 | 0 | 2164912.3499 | 55834289.8992 | 106.4431 | 6.4632 | 212.8863 | 0.025842 | 0.30656
2064.4 | 0 | 2164912.3499 | 55683740.6494 | 106.1561 | 6.4458 | 212.3123 | 0.025773 | 0.30573
2064.5 | 0 | 2164912.3499 | 55533597.3344 | 105.8699 | 6.4284 | 211.7398 | 0.025703 | 0.30491
2064.6 | 0 | 2164912.3499 | 55383858.8595 | 105.5844 | 6.4111 | 211.1689 | 0.025634 | 0.30408
2064.7 | 0 | 2164912.3499 | 55234524.1332 | 105.2997 | 6.3938 | 210.5995 | 0.025565 | 0.30326
2064.8 | 0 | 2164912.3499 | 55085592.0668 | 105.0158 | 6.3766 | 210.0316 | 0.025496 | 0.30245
2064.9 | 0 | 2164912.3499 | 54937061.5746 | 104.7327 | 6.3594 | 209.4653 | 0.025427 | 0.30163
2065 | 0 | 2164912.3499 | 54788931.5738 | 104.4503 | 6.3422 | 208.9005 | 0.025359 | 0.30082
2065.1 | 0 | 2164912.3499 | 54641200.9846 | 104.1686 | 6.3251 | 208.3373 | 0.02529 | 0.30001
2065.2 | 0 | 2164912.3499 | 54493868.73 | 103.8878 | 6.3081 | 207.7755 | 0.025222 | 0.2992
2065.3 | 0 | 2164912.3499 | 54346933.7359 | 103.6076 | 6.2911 | 207.2153 | 0.025154 | 0.29839
2065.4 | 0 | 2164912.3499 | 54200394.9313 | 103.3283 | 6.2741 | 206.6565 | 0.025086 | 0.29759
2065.5 | 0 | 2164912.3499 | 54054251.2477 | 103.0497 | 6.2572 | 206.0993 | 0.025019 | 0.29678
2065.6 | 0 | 2164912.3499 | 53908501.6199 | 102.7718 | 6.2403 | 205.5436 | 0.024951 | 0.29598
2065.7 | 0 | 2164912.3499 | 53763144.9853 | 102.4947 | 6.2235 | 204.9894 | 0.024884 | 0.29518
2065.8 | 0 | 2164912.3499 | 53618180.2842 | 102.2183 | 6.2067 | 204.4367 | 0.024817 | 0.29439
2065.9 | 0 | 2164912.3499 | 53473606.4599 | 101.9427 | 6.19 | 203.8854 | 0.02475 | 0.2936
2066 | 0 | 2164912.3499 | 53329422.4585 | 101.6678 | 6.1733 | 203.3357 | 0.024683 | 0.2928
2066.1 | 0 | 2164912.3499 | 53185627.2288 | 101.3937 | 6.1566 | 202.7874 | 0.024616 | 0.29201
2066.2 | 0 | 2164912.3499 | 53042219.7225 | 101.1203 | 6.14 | 202.2406 | 0.02455 | 0.29123
2066.3 | 0 | 2164912.3499 | 52899198.8943 | 100.8477 | 6.1235 | 201.6953 | 0.024484 | 0.29044
2066.4 | 0 | 2164912.3499 | 52756563.7014 | 100.5757 | 6.107 | 201.1515 | 0.024418 | 0.28966
2066.5 | 0 | 2164912.3499 | 52614313.1041 | 100.3045 | 6.0905 | 200.6091 | 0.024352 | 0.28888
2066.6 | 0 | 2164912.3499 | 52472446.0654 | 100.0341 | 6.0741 | 200.0682 | 0.024286 | 0.2881
2066.7 | 0 | 2164912.3499 | 52330961.5511 | 99.7644 | 6.0577 | 199.5287 | 0.024221 | 0.28732
2066.8 | 0 | 2164912.3499 | 52189858.5297 | 99.4954 | 6.0414 | 198.9907 | 0.024156 | 0.28655
2066.9 | 0 | 2164912.3499 | 52049135.9726 | 99.2271 | 6.0251 | 198.4542 | 0.02409 | 0.28577
2067 | 0 | 2164912.3499 | 51908792.854 | 98.9595 | 6.0088 | 197.9191 | 0.024026 | 0.285
2067.1 | 0 | 2164912.3499 | 51768828.1506 | 98.6927 | 5.9926 | 197.3854 | 0.023961 | 0.28423
2067.2 | 0 | 2164912.3499 | 51629240.8423 | 98.4266 | 5.9765 | 196.8532 | 0.023896 | 0.28347
2067.3 | 0 | 2164912.3499 | 51490029.9114 | 98.1612 | 5.9603 | 196.3224 | 0.023832 | 0.2827
2067.4 | 0 | 2164912.3499 | 51351194.343 | 97.8965 | 5.9443 | 195.793 | 0.023767 | 0.28194
2067.5 | 0 | 2164912.3499 | 51212733.125 | 97.6326 | 5.9282 | 195.2651 | 0.023703 | 0.28118
2067.6 | 0 | 2164912.3499 | 51074645.2481 | 97.3693 | 5.9123 | 194.7386 | 0.023639 | 0.28042
2067.7 | 0 | 2164912.3499 | 50936929.7056 | 97.1068 | 5.8963 | 194.2135 | 0.023576 | 0.27967
2067.8 | 0 | 2164912.3499 | 50799585.4935 | 96.8449 | 5.8804 | 193.6899 | 0.023512 | 0.27891
2067.9 | 0 | 2164912.3499 | 50662611.6106 | 96.5838 | 5.8646 | 193.1676 | 0.023449 | 0.27816
2068 | 0 | 2164912.3499 | 50526007.0584 | 96.3234 | 5.8488 | 192.6467 | 0.023386 | 0.27741
2068.1 | 0 | 2164912.3499 | 50389770.841 | 96.0636 | 5.833 | 192.1273 | 0.023322 | 0.27666
2068.2 | 0 | 2164912.3499 | 50253901.9652 | 95.8046 | 5.8173 | 191.6093 | 0.02326 | 0.27592
2068.3 | 0 | 2164912.3499 | 50118399.4406 | 95.5463 | 5.8016 | 191.0926 | 0.023197 | 0.27517
2068.4 | 0 | 2164912.3499 | 49983262.2794 | 95.2887 | 5.7859 | 190.5774 | 0.023134 | 0.27443
2068.5 | 0 | 2164912.3499 | 49848489.4964 | 95.0317 | 5.7703 | 190.0635 | 0.023072 | 0.27369
2068.6 | 0 | 2164912.3499 | 49714080.1091 | 94.7755 | 5.7548 | 189.551 | 0.02301 | 0.27295
2068.7 | 0 | 2164912.3499 | 49580033.1376 | 94.52 | 5.7393 | 189.0399 | 0.022948 | 0.27222
2068.8 | 0 | 2164912.3499 | 49446347.6048 | 94.2651 | 5.7238 | 188.5302 | 0.022886 | 0.27148
2068.9 | 0 | 2164912.3499 | 49313022.5362 | 94.0109 | 5.7083 | 188.0218 | 0.022824 | 0.27075
2069 | 0 | 2164912.3499 | 49180056.9596 | 93.7574 | 5.693 | 187.5149 | 0.022763 | 0.27002
2069.1 | 0 | 2164912.3499 | 49047449.9059 | 93.5046 | 5.6776 | 187.0093 | 0.022701 | 0.26929
2069.2 | 0 | 2164912.3499 | 48915200.4083 | 93.2525 | 5.6623 | 186.505 | 0.02264 | 0.26857
2069.3 | 0 | 2164912.3499 | 48783307.5028 | 93.0011 | 5.647 | 186.0021 | 0.022579 | 0.26784
2069.4 | 0 | 2164912.3499 | 48651770.2277 | 92.7503 | 5.6318 | 185.5006 | 0.022518 | 0.26712
2069.5 | 0 | 2164912.3499 | 48520587.6243 | 92.5002 | 5.6166 | 185.0004 | 0.022457 | 0.2664
2069.6 | 0 | 2164912.3499 | 48389758.7362 | 92.2508 | 5.6015 | 184.5016 | 0.022397 | 0.26568
2069.7 | 0 | 2164912.3499 | 48259282.6097 | 92.0021 | 5.5864 | 184.0041 | 0.022336 | 0.26497
2069.8 | 0 | 2164912.3499 | 48129158.2935 | 91.754 | 5.5713 | 183.508 | 0.022276 | 0.26425
2069.9 | 0 | 2164912.3499 | 47999384.8391 | 91.5066 | 5.5563 | 183.0132 | 0.022216 | 0.26354
2070 | 0 | 2164912.3499 | 47869961.3004 | 91.2599 | 5.5413 | 182.5197 | 0.022156 | 0.26283
2070.1 | 0 | 2164912.3499 | 47740886.734 | 91.0138 | 5.5264 | 182.0276 | 0.022096 | 0.26212
2070.2 | 0 | 2164912.3499 | 47612160.1989 | 90.7684 | 5.5115 | 181.5368 | 0.022037 | 0.26141
2070.3 | 0 | 2164912.3499 | 47483780.7566 | 90.5236 | 5.4966 | 181.0473 | 0.021977 | 0.26071
2070.4 | 0 | 2164912.3499 | 47355747.4712 | 90.2796 | 5.4818 | 180.5591 | 0.021918 | 0.26001
2070.5 | 0 | 2164912.3499 | 47228059.4095 | 90.0361 | 5.467 | 180.0723 | 0.021859 | 0.2593
2070.6 | 0 | 2164912.3499 | 47100715.6406 | 89.7934 | 5.4523 | 179.5867 | 0.0218 | 0.2586
2070.7 | 0 | 2164912.3499 | 46973715.236 | 89.5512 | 5.4376 | 179.1025 | 0.021741 | 0.25791
2070.8 | 0 | 2164912.3499 | 46847057.2701 | 89.3098 | 5.4229 | 178.6196 | 0.021683 | 0.25721
2070.9 | 0 | 2164912.3499 | 46720740.8194 | 89.069 | 5.4083 | 178.1379 | 0.021624 | 0.25652
2071 | 0 | 2164912.3499 | 46594764.9631 | 88.8288 | 5.3937 | 177.6576 | 0.021566 | 0.25583
2071.1 | 0 | 2164912.3499 | 46469128.7829 | 88.5893 | 5.3791 | 177.1786 | 0.021508 | 0.25514
2071.2 | 0 | 2164912.3499 | 46343831.3628 | 88.3504 | 5.3646 | 176.7008 | 0.02145 | 0.25445
2071.3 | 0 | 2164912.3499 | 46218871.7895 | 88.1122 | 5.3502 | 176.2244 | 0.021392 | 0.25376
2071.4 | 0 | 2164912.3499 | 46094249.1519 | 87.8746 | 5.3357 | 175.7492 | 0.021334 | 0.25308
2071.5 | 0 | 2164912.3499 | 45969962.5416 | 87.6377 | 5.3214 | 175.2754 | 0.021277 | 0.2524
2071.6 | 0 | 2164912.3499 | 45846011.0526 | 87.4014 | 5.307 | 174.8027 | 0.021219 | 0.25172
2071.7 | 0 | 2164912.3499 | 45722393.7811 | 87.1657 | 5.2927 | 174.3314 | 0.021162 | 0.25104
2071.8 | 0 | 2164912.3499 | 45599109.8262 | 86.9307 | 5.2784 | 173.8614 | 0.021105 | 0.25036
2071.9 | 0 | 2164912.3499 | 45476158.2889 | 86.6963 | 5.2642 | 173.3926 | 0.021048 | 0.24969
2072 | 0 | 2164912.3499 | 45353538.273 | 86.4625 | 5.25 | 172.925 | 0.020991 | 0.24901
2072.1 | 0 | 2164912.3499 | 45231248.8847 | 86.2294 | 5.2358 | 172.4588 | 0.020935 | 0.24834
2072.2 | 0 | 2164912.3499 | 45109289.2323 | 85.9969 | 5.2217 | 171.9938 | 0.020878 | 0.24767
2072.3 | 0 | 2164912.3499 | 44987658.4269 | 85.765 | 5.2077 | 171.53 | 0.020822 | 0.247
2072.4 | 0 | 2164912.3499 | 44866355.5816 | 85.5337 | 5.1936 | 171.0675 | 0.020766 | 0.24634
2072.5 | 0 | 2164912.3499 | 44745379.8123 | 85.3031 | 5.1796 | 170.6062 | 0.02071 | 0.24567
2072.6 | 0 | 2164912.3499 | 44624730.2371 | 85.0731 | 5.1656 | 170.1462 | 0.020654 | 0.24501
2072.7 | 0 | 2164912.3499 | 44504405.9763 | 84.8437 | 5.1517 | 169.6874 | 0.020598 | 0.24435
2072.8 | 0 | 2164912.3499 | 44384406.1528 | 84.615 | 5.1378 | 169.2299 | 0.020543 | 0.24369
2072.9 | 0 | 2164912.3499 | 44264729.8919 | 84.3868 | 5.124 | 168.7736 | 0.020488 | 0.24303
2073 | 0 | 2164912.3499 | 44145376.321 | 84.1593 | 5.1102 | 168.3185 | 0.020432 | 0.24238
2073.1 | 0 | 2164912.3499 | 44026344.5701 | 83.9323 | 5.0964 | 167.8647 | 0.020377 | 0.24173
2073.2 | 0 | 2164912.3499 | 43907633.7714 | 83.706 | 5.0826 | 167.4121 | 0.020322 | 0.24107
2073.3 | 0 | 2164912.3499 | 43789243.0596 | 83.4803 | 5.0689 | 166.9607 | 0.020267 | 0.24042
2073.4 | 0 | 2164912.3499 | 43671171.5716 | 83.2552 | 5.0553 | 166.5105 | 0.020213 | 0.23978
2073.5 | 0 | 2164912.3499 | 43553418.4466 | 83.0307 | 5.0416 | 166.0615 | 0.020158 | 0.23913
2073.6 | 0 | 2164912.3499 | 43435982.8262 | 82.8069 | 5.028 | 165.6137 | 0.020104 | 0.23848
2073.7 | 0 | 2164912.3499 | 43318863.8544 | 82.5836 | 5.0145 | 165.1672 | 0.02005 | 0.23784
2073.8 | 0 | 2164912.3499 | 43202060.6772 | 82.3609 | 5.001 | 164.7218 | 0.019996 | 0.2372
2073.9 | 0 | 2164912.3499 | 43085572.4433 | 82.1388 | 4.9875 | 164.2777 | 0.019942 | 0.23656
2074 | 0 | 2164912.3499 | 42969398.3033 | 81.9174 | 4.974 | 163.8347 | 0.019888 | 0.23592
2074.1 | 0 | 2164912.3499 | 42853537.4105 | 81.6965 | 4.9606 | 163.393 | 0.019834 | 0.23529
2074.2 | 0 | 2164912.3499 | 42737988.9202 | 81.4762 | 4.9472 | 162.9524 | 0.019781 | 0.23465
2074.3 | 0 | 2164912.3499 | 42622751.9899 | 81.2565 | 4.9339 | 162.513 | 0.019728 | 0.23402
2074.4 | 0 | 2164912.3499 | 42507825.7798 | 81.0374 | 4.9206 | 162.0748 | 0.019674 | 0.23339
2074.5 | 0 | 2164912.3499 | 42393209.4518 | 80.8189 | 4.9073 | 161.6378 | 0.019621 | 0.23276
2074.6 | 0 | 2164912.3499 | 42278902.1706 | 80.601 | 4.8941 | 161.202 | 0.019568 | 0.23213
2074.7 | 0 | 2164912.3499 | 42164903.1027 | 80.3837 | 4.8809 | 160.7673 | 0.019516 | 0.2315
2074.8 | 0 | 2164912.3499 | 42051211.4172 | 80.1669 | 4.8677 | 160.3338 | 0.019463 | 0.23088
2074.9 | 0 | 2164912.3499 | 41937826.2852 | 79.9508 | 4.8546 | 159.9015 | 0.019411 | 0.23026
2075 | 0 | 2164912.3499 | 41824746.8801 | 79.7352 | 4.8415 | 159.4704 | 0.019358 | 0.22964
2075.1 | 0 | 2164912.3499 | 41711972.3776 | 79.5202 | 4.8285 | 159.0404 | 0.019306 | 0.22902
2075.2 | 0 | 2164912.3499 | 41599501.9556 | 79.3058 | 4.8154 | 158.6116 | 0.019254 | 0.2284
2075.3 | 0 | 2164912.3499 | 41487334.7941 | 79.0919 | 4.8025 | 158.1839 | 0.019202 | 0.22778
2075.4 | 0 | 2164912.3499 | 41375470.0755 | 78.8787 | 4.7895 | 157.7574 | 0.01915 | 0.22717
2075.5 | 0 | 2164912.3499 | 41263906.9842 | 78.666 | 4.7766 | 157.332 | 0.019099 | 0.22656
2075.6 | 0 | 2164912.3499 | 41152644.7071 | 78.4539 | 4.7637 | 156.9078 | 0.019047 | 0.22595
2075.7 | 0 | 2164912.3499 | 41041682.4328 | 78.2423 | 4.7509 | 156.4847 | 0.018996 | 0.22534
2075.8 | 0 | 2164912.3499 | 40931019.3526 | 78.0314 | 4.7381 | 156.0628 | 0.018945 | 0.22473
2075.9 | 0 | 2164912.3499 | 40820654.6598 | 77.821 | 4.7253 | 155.6419 | 0.018893 | 0.22412
2076 | 0 | 2164912.3499 | 40710587.5497 | 77.6111 | 4.7125 | 155.2223 | 0.018843 | 0.22352
2076.1 | 0 | 2164912.3499 | 40600817.2199 | 77.4019 | 4.6998 | 154.8037 | 0.018792 | 0.22292
2076.2 | 0 | 2164912.3499 | 40491342.8703 | 77.1932 | 4.6872 | 154.3863 | 0.018741 | 0.22232
2076.3 | 0 | 2164912.3499 | 40382163.7027 | 76.985 | 4.6745 | 153.9701 | 0.018691 | 0.22172
2076.4 | 0 | 2164912.3499 | 40273278.9213 | 76.7775 | 4.6619 | 153.5549 | 0.01864 | 0.22112
2076.5 | 0 | 2164912.3499 | 40164687.7323 | 76.5704 | 4.6494 | 153.1409 | 0.01859 | 0.22052
2076.6 | 0 | 2164912.3499 | 40056389.3441 | 76.364 | 4.6368 | 152.7279 | 0.01854 | 0.21993
2076.7 | 0 | 2164912.3499 | 39948382.9671 | 76.1581 | 4.6243 | 152.3161 | 0.01849 | 0.21934
2076.8 | 0 | 2164912.3499 | 39840667.8139 | 75.9527 | 4.6118 | 151.9054 | 0.01844 | 0.21874
2076.9 | 0 | 2164912.3499 | 39733243.0995 | 75.7479 | 4.5994 | 151.4958 | 0.01839 | 0.21815
2077 | 0 | 2164912.3499 | 39626108.0405 | 75.5437 | 4.587 | 151.0874 | 0.018341 | 0.21757
2077.1 | 0 | 2164912.3499 | 39519261.8561 | 75.34 | 4.5746 | 150.68 | 0.018291 | 0.21698
2077.2 | 0 | 2164912.3499 | 39412703.7672 | 75.1368 | 4.5623 | 150.2737 | 0.018242 | 0.21639
2077.3 | 0 | 2164912.3499 | 39306432.9971 | 74.9342 | 4.55 | 149.8685 | 0.018193 | 0.21581
2077.4 | 0 | 2164912.3499 | 39200448.7711 | 74.7322 | 4.5377 | 149.4644 | 0.018144 | 0.21523
2077.5 | 0 | 2164912.3499 | 39094750.3166 | 74.5307 | 4.5255 | 149.0614 | 0.018095 | 0.21465
2077.6 | 0 | 2164912.3499 | 38989336.8629 | 74.3297 | 4.5133 | 148.6595 | 0.018046 | 0.21407
2077.7 | 0 | 2164912.3499 | 38884207.6417 | 74.1293 | 4.5011 | 148.2586 | 0.017997 | 0.21349
2077.8 | 0 | 2164912.3499 | 38779361.8865 | 73.9294 | 4.489 | 147.8589 | 0.017949 | 0.21292
2077.9 | 0 | 2164912.3499 | 38674798.8331 | 73.7301 | 4.4769 | 147.4602 | 0.0179 | 0.21234
2078 | 0 | 2164912.3499 | 38570517.7191 | 73.5313 | 4.4648 | 147.0626 | 0.017852 | 0.21177
ASSUMED METHANE CONTENT OF LFG: |  |  |  |  | 50%
SELECTED k: |  |  |  |  | 0.027
SELECTED Lo (for organic waste only): |  |  |  |  | 6055.4742 | cu ft/ton
SELECTED Lo (for organic waste only): |  |  |  |  | 189.0156 | m3/Mg
[5 empty] | 0.031214 | cu m/Mg per cu ft/ton (cu ft/ton ==> cu m/Mg)